## CD-GR
ARTÍCULO | DESCRIPCIÓN | Inglés | Italiano | PVP 08/07/2025 | ICE TECH CD 55C A 220/50 | ICE TECH CD 55C W 220/50 | ICE TECH CD 90 A 220/50 | ICE TECH CD 90 W 220/50 | ICE TECH GR 140 A 220/50 | ICE TECH GR 140 W 220/50 | ICE TECH GR 220 AIRE 220/50 | ICE TECH GR 220 W A 220/50 | ICE TECH GR 400 AIRE I | ICE TECH GR 400 AGUA I | ICE TECH GR 400 AIRE III | ICE TECH GR 400 AGUA III | ICE TECH GR 560 AIRE I | ICE TECH GR 560 AGUA I | ICE TECH GR 560 A III | ICE TECH GR 560 W III | ICE TECH GR 1100 A III | ICE TECH GR 560 SPLIT | ICE TECH GR 850 CO2 SPLIT
31 | TUBO CAPILAR 1 X 2 (44.8M=1K)(0.02232KM) | CAPILLARY TUBE 1 X 2 | TUBO CAPILLARE 1 X 2 (47.55 M = 1 K) (0.02103 KM) | 5 | 1 | 1 | 1 | 1 | 0 | 0 | 0 | 0 | 0 | 0 | 0 | 0 | 0 | 0 | 0 | 0 | 0 | 0 | 0
34 | TUBO CAPILAR 1'3 X 2'3 (0.02698 KM) | CAPILLARY TUBE 1,3 X 2,3 | TUBO CAPILLARE 1'3 X 2'3 (0.0267KM) | 6 | 0 | 0 | 0 | 0 | 0 | 0 | 1 | 1 | 0 | 0 | 0 | 0 | 0 | 0 | 0 | 0 | 0 | 0 | 0
35 | TUBO CAPILAR 1'5 X 2'5(0,02958 K/Ml) | CAPILLARY TUBE 1.5 X 2.5 | TUBO CAPILLARE 1'5 X 2.5 '(0,030K / Ml) | 7 | 0 | 0 | 0 | 0 | 0 | 0 | 0 | 0 | 1 | 1 | 1 | 1 | 0 | 0 | 0 | 0 | 0 | 0 | 0
39 | PIVOTE CIERRE | TOP COVER SECURING PEG | PERNO CHIUSURA RAPIDA | Consultar/ consult | 0 | 0 | 0 | 0 | 1 | 1 | 0 | 0 | 0 | 0 | 0 | 0 | 0 | 0 | 0 | 0 | 0 | 1 | 1
44 | ESPIGA SALIDA CONDENSADOR W | CONDENSER EXIT PEG W | MANICOTTO USCITA CONDENSATORE W | 7 | 0 | 1 | 0 | 1 | 0 | 1 | 0 | 1 | 0 | 1 | 0 | 1 | 0 | 1 | 0 | 1 | 0 | 0 | 0
47 | TUERCA 506-3B 213050-2 (5280) DELTATONE | NUT 506-3B | DADO 506-3B 213050-2 (5280) DELTATONE | 2 | 0 | 0 | 0 | 0 | 1 | 1 | 0 | 0 | 0 | 0 | 0 | 0 | 0 | 0 | 0 | 0 | 0 | 0 | 0
75 | RETEN 18X24X4 DOBLE LABIO | DOUBLE LIP SEAL | ANELLO DOPPIA TENUTA | 5 | 1 | 1 | 1 | 1 | 0 | 0 | 0 | 0 | 0 | 0 | 0 | 0 | 0 | 0 | 0 | 0 | 0 | 0 | 0
80 | V-RING TWVA00200 (EJE 20) | V-RING TWA00200 (AXLE 20) | V-RING TWA00200 (ASSE 20) | 5 | 1 | 1 | 1 | 1 | 0 | 0 | 0 | 0 | 0 | 0 | 0 | 0 | 0 | 0 | 0 | 0 | 0 | 0 | 0
82 | REMATE BOCA DCHO | RIGHT DOOR GUARD | COPERTURA BOCCA DESTRA | 39 | 1 | 1 | 1 | 1 | 0 | 0 | 0 | 0 | 0 | 0 | 0 | 0 | 0 | 0 | 0 | 0 | 0 | 0 | 0
83 | REMATE BOCA IZDO | LEFT DOOR GUARD | COPERTURA BOCCA SINISTRA | 48 | 1 | 1 | 1 | 1 | 0 | 0 | 0 | 0 | 0 | 0 | 0 | 0 | 0 | 0 | 0 | 0 | 0 | 0 | 0
86 | JUNTA TORICA 32X2 | O-RING 32X2 | GUARNIZIONE OR 32.2 | 3 | 1 | 1 | 1 | 1 | 0 | 0 | 0 | 0 | 0 | 0 | 0 | 0 | 0 | 0 | 0 | 0 | 0 | 0 | 0
92 | TAPON GPN 300 F21 | CAP | TAPPO GPN 300 F21 | 8 | 1 | 1 | 1 | 1 | 0 | 0 | 0 | 0 | 0 | 0 | 0 | 0 | 0 | 0 | 0 | 0 | 0 | 0 | 0
105 | ABRAZADERA INOX 8-16/9W4 NORMA S/F | JUBILEE CLIP INOX 8-16/9W4 NORMA S/F | FASCETTA INOX 8-16 / 9W4 STANDARD S / F | 6 | 1 | 1 | 1 | 1 | 1 | 1 | 1 | 1 | 1 | 1 | 1 | 1 | 1 | 1 | 1 | 1 | 1 | 1 | 1
107 | JUNTA ARTICULACION | ARTICULATION JOINT | GUARNIZIONE ARTICULAZIONE | 3 | 0 | 0 | 0 | 0 | 0 | 0 | 0 | 0 | 0 | 0 | 0 | 0 | 0 | 0 | 0 | 0 | 0 | 1 | 1
109 | PLATO/BRIDA IQ TUBO 40 | FLANGE/PLATE IQ 45-85 | PIASTRA / FLANGIA IQ TUBE 40 | Consultar/ consult | 1 | 1 | 1 | 1 | 0 | 0 | 0 | 0 | 0 | 0 | 0 | 0 | 0 | 0 | 0 | 0 | 0 | 0 | 0
123 | SEPARADORES MOTOR | MOTOR SEPARATOR | SEPARATORI MOTORE | Consultar/ consult | 0 | 0 | 0 | 0 | 0 | 0 | 0 | 0 | 0 | 0 | 0 | 0 | 0 | 0 | 0 | 0 | 1 | 0 | 0
155 | CASQUILLO EJE PUERTA NG NEGRO | DOOR AXE BUSHING | BUSSOLA ALBERO PORTA NG NERA | 3 | 1 | 1 | 1 | 1 | 0 | 0 | 0 | 0 | 0 | 0 | 0 | 0 | 0 | 0 | 0 | 0 | 0 | 0 | 0
156 | TOPE COMPAS NG | DOOR BUMPER | FERMO PORTA NG | 10 | 1 | 1 | 1 | 1 | 0 | 0 | 0 | 0 | 0 | 0 | 0 | 0 | 0 | 0 | 0 | 0 | 0 | 0 | 0
159 | PILAR DELANTERO NG-40 DCHO (159RB) | RIGH SIDE FRONT COLUMN | PILASTRO ANTERIORE NG-40 DESTRA | Consultar/ consult | 1 | 1 | 1 | 1 | 0 | 0 | 0 | 0 | 0 | 0 | 0 | 0 | 0 | 0 | 0 | 0 | 0 | 0 | 0
160 | PILAR DELANTERO NG-40 IZDO (160RB) | FRONT COLUMNE LEFT SIDE | PILASTRO ANTERIORE NG-40 SINISTRA | 20 | 1 | 1 | 1 | 1 | 0 | 0 | 0 | 0 | 0 | 0 | 0 | 0 | 0 | 0 | 0 | 0 | 0 | 0 | 0
171 | CASQUILLO PUERTA | BUSHING | SEPARATORE | 2 | 0 | 0 | 0 | 0 | 1 | 1 | 1 | 1 | 1 | 1 | 1 | 1 | 1 | 1 | 1 | 1 | 1 | 1 | 1
193 | JUNTA FILTRO ENTRADA AGUA 3/4" | WATER INLET FILTER GASKET | "GUARNIZIONE/FILTRO ENTRATA ACQUA 3/4""" | 3 | 1 | 1 | 1 | 1 | 1 | 1 | 1 | 1 | 1 | 1 | 1 | 1 | 1 | 1 | 1 | 1 | 1 | 1 | 1
211 | BRIDA ENT.AGUA IQ TUBO 40 (211CT) | INLET WATER FLANGE | FLAG ENT.AGUA IQ TUBE 40 | 8 | 1 | 1 | 1 | 1 | 0 | 0 | 0 | 0 | 0 | 0 | 0 | 0 | 0 | 0 | 0 | 0 | 0 | 0 | 0
243 | TORN. DIN 7981 3.5X12.7 INOX | SCREW DIN 7981 INOX | VITE DIN 7981 INOX | 12 | 1 | 1 | 1 | 1 | 1 | 1 | 1 | 1 | 1 | 1 | 1 | 1 | 1 | 1 | 1 | 1 | 1 | 1 | 1
247 | TORN. DIN 7985 M-5X25 INOX | SCREW DIN 7985 M-5X15 INOX | VITE DIN 7985 M-5X25 INOX | 12 | 1 | 1 | 1 | 1 | 0 | 0 | 0 | 0 | 0 | 0 | 0 | 0 | 0 | 0 | 0 | 0 | 0 | 0 | 0
248 | TORN. DIN 965 M-5X15 INOX | SCREW DIN 965 M-5X15 INOX | VITE INOX DIN965 M5 x15 | 2 | 0 | 0 | 0 | 0 | 0 | 0 | 0 | 0 | 0 | 0 | 0 | 0 | 0 | 0 | 0 | 0 | 0 | 1 | 1
249 | TORN. DIN 933 M-5X10 INOX | SCREW DIN 933 M-5X10 INOX | VITE DIN 933 M-5X10 INOX | 5 | 1 | 1 | 1 | 1 | 1 | 1 | 0 | 0 | 0 | 0 | 0 | 0 | 0 | 0 | 0 | 0 | 1 | 1 | 1
258 | TUERCA DIN 934 M-5 INOX | NUT M5 STAINLESS D934 | DADO DIN 934 M-5 INOX | 12 | 1 | 1 | 1 | 1 | 0 | 0 | 0 | 0 | 0 | 0 | 0 | 0 | 1 | 1 | 1 | 1 | 1 | 1 | 1
260 | TUERCA DIN 934 M-4 INOX | NUT M4 STAINLESS D934 | DADO DIN 934 M-4 INOX | Consultar/ consult | 0 | 0 | 0 | 0 | 1 | 1 | 0 | 0 | 0 | 0 | 0 | 0 | 0 | 0 | 0 | 0 | 0 | 1 | 0
261 | TUERCA DIN 934 M-6 INOX | NUT M6 D934 STAINLESS | DADO DIN 934 M-6 INOX | 5 | 1 | 1 | 1 | 1 | 1 | 1 | 1 | 1 | 1 | 1 | 1 | 1 | 1 | 1 | 1 | 1 | 1 | 1 | 0
263 | ARANDELA DIN 125 M-6 INOX | WASHER STAINLESS M6 D 125 | RONDELLA DIN 125 M-6 INOX | 5 | 0 | 0 | 0 | 0 | 1 | 1 | 1 | 1 | 1 | 1 | 1 | 1 | 1 | 1 | 1 | 1 | 1 | 1 | 0
264 | ARANDELA DIN 125 M-5 INOX | WASHER STAINLESS M5 D125 | RONDELLA. DIN 125 M-5 INOX | Consultar/ consult | 0 | 0 | 0 | 0 | 0 | 0 | 0 | 0 | 0 | 0 | 0 | 0 | 0 | 0 | 0 | 0 | 1 | 0 | 0
267 | PASADOR ALETA 2X20 D94 INOX A2(RECOCIDO) | WING PIN 2*20 STAINLESS | SPILLO ALETTA 2x20 D94 INOX A2 | 2 | 1 | 1 | 1 | 1 | 1 | 1 | 1 | 1 | 1 | 1 | 1 | 1 | 1 | 1 | 1 | 1 | 1 | 1 | 1
275 | TORN. DIN 7981 4.8X12.7 INOX A2 | SCREW DIN 7981 4.8X12.7 INOX A2 | VITE DIN 7981 4.8*12.7 INOX A2 | 3 | 1 | 1 | 1 | 1 | 0 | 0 | 1 | 1 | 1 | 1 | 1 | 1 | 0 | 0 | 0 | 0 | 0 | 0 | 0
279 | TORN. DIN 912 M-8X30 8.8 ZINCADO | SCREW M8*30 | VITE ZINCADO DIN 912 M-8X30 | 5 | 0 | 0 | 0 | 0 | 1 | 1 | 1 | 1 | 0 | 0 | 0 | 0 | 0 | 0 | 1 | 1 | 1 | 1 | 1
285 | TUERCA DIN 934 M-8 ZINC | M8 GAL. NUT | DADO DIN 934 M-8 ZINCO | 2 | 0 | 0 | 0 | 0 | 1 | 1 | 1 | 1 | 1 | 1 | 1 | 1 | 1 | 1 | 1 | 1 | 1 | 1 | 1
288 | ARANDELA DIN 125 M-8 ZINC | M8 GAL WASHER | RONDELLA. DIN 125 M-8 ZINCO | 2 | 0 | 0 | 0 | 0 | 1 | 1 | 1 | 1 | 1 | 1 | 1 | 1 | 1 | 1 | 1 | 1 | 1 | 1 | 1
310 | ABRAZADERA TUBO RICH 102 ( 15.1-16.7) | JUBILEE CLIP RICH 102 ( 15.1-16.7) | FASCETTA PER TUBO RICH 102(15.1-16.7) | 3 | 0 | 1 | 0 | 1 | 0 | 0 | 0 | 0 | 0 | 0 | 0 | 0 | 0 | 0 | 0 | 0 | 0 | 0 | 0
311 | TUERCA 522-1C 213020-3 (5283-PNA) DELTATONE | NUT 522 IA 213019-0 (SMALL) | DADO 522-1C 213020-3 (5283-PNA) DELTATONE | 2 | 1 | 1 | 1 | 0 | 1 | 1 | 1 | 1 | 1 | 1 | 1 | 1 | 1 | 1 | 1 | 1 | 0 | 0 | 0
312 | GRAPA REF. C4434-2 226008-2 | TOP COVER SECURING CLIP | FASCETTA C4434-2 226008-2 | 2 | 0 | 0 | 0 | 0 | 0 | 0 | 0 | 0 | 0 | 0 | 0 | 0 | 0 | 0 | 0 | 0 | 0 | 1 | 1
318 | MANGUERA 6X12 TRASP. CR06103/CL/0030/ITV | TRANSPARENT HOSE 6X12 | TAGLIO TUBO 6x12 TRASP.CR06103/CL0030 | 13 | 0 | 1 | 0 | 1 | 0 | 1 | 0 | 1 | 0 | 1 | 0 | 1 | 0 | 1 | 0 | 1 | 0 | 0 | 0
321 | TUBO CRISTAL 4-6 C0403/CL/0030/CD | CRYSTAL TUBE 4-6 | TUBO CRISTAL 4-6 C0403 / CL / 0030 / CD | 8 | 1 | 1 | 1 | 1 | 1 | 1 | 1 | 1 | 0 | 0 | 1 | 0 | 0 | 0 | 0 | 0 | 0 | 0 | 0
334 | PRESOSTATO SEGURIDAD (30.3-21.7KG) | SAFETY PRESSURE SWITCH | PRESSOSTATO ACB-2UB62(30.3-21.7)02AC0076 | 42 | 1 | 1 | 1 | 1 | 1 | 1 | 1 | 1 | 1 | 1 | 1 | 1 | 1 | 1 | 1 | 1 | 1 | 0 | 0
335 | VALVULA SCHRADER 1/4" CAP.S/LLAVE OBUS COMPLETO | VALVE FOR REFRIGERANT REFILL | VALVOLA SCHRADER 1/4 CON VALVOLINA | 6 | 1 | 1 | 1 | 1 | 1 | 1 | 1 | 1 | 1 | 1 | 1 | 1 | 1 | 1 | 1 | 1 | 1 | 0 | 1
336 | VISOR DANFOSS SGN 6s 1/4 SOLDAR 014-0148 | SIGHT | DANFOSS SGN 6s 1/4 SALDATURA VISIERA 014-0148 | 54 | 0 | 0 | 0 | 0 | 0 | 0 | 0 | 0 | 0 | 0 | 0 | 0 | 0 | 0 | 0 | 0 | 1 | 1 | 0
337 | BRIDA UNEX REF.1201-AGUJEROS- | CLIP TUBE | FLANGIA UNEX RIF.1201-FORI- | 2 | 0 | 0 | 0 | 0 | 0 | 0 | 0 | 0 | 0 | 0 | 0 | 0 | 1 | 1 | 1 | 1 | 0 | 1 | 1
338 | BRIDA NATURAL 2.6x100 (PEQNA) | FLANGE 2.6X100 | FLANGIA NATURALE 2.6x100 (PICCOLA) | Consultar/ consult | 1 | 1 | 1 | 1 | 1 | 1 | 1 | 1 | 1 | 1 | 1 | 1 | 1 | 1 | 1 | 1 | 1 | 1 | 1
355 | RESORTE ENT AGUA Q20-30-40 0.8M/M | WATER INLET RESORT | MOLLA ENTR. AQUA 20-30-40 0.8mm | 2 | 0 | 0 | 0 | 0 | 1 | 1 | 0 | 0 | 0 | 0 | 0 | 0 | 0 | 0 | 0 | 0 | 1 | 0 | 0
358 | BOLSA 115x121 FUELLE 27x27 G-300 | BAG 1210X1150 G300 P 62 | BORSA 115x121 FUELLE 27x27 G-300 | 7 | 0 | 0 | 0 | 0 | 0 | 0 | 1 | 1 | 0 | 0 | 0 | 0 | 0 | 0 | 0 | 0 | 0 | 0 | 0
363 | COLECTOR DESAGUE 3VIAS | DRAIN FITTING | RACCORDO SCARICO AQUA 3 VIE | 11 | 1 | 1 | 1 | 1 | 0 | 0 | 0 | 0 | 0 | 0 | 0 | 0 | 0 | 0 | 0 | 0 | 0 | 0 | 0
373 | PASACABLES 610-G | WIRE GUIDING 610-G | PASSACAVO 610-G | 2 | 0 | 0 | 0 | 0 | 0 | 0 | 0 | 0 | 0 | 0 | 0 | 0 | 1 | 1 | 1 | 1 | 0 | 1 | 1
387 | MICRO 83160065 IW3 ACC 153EX R=28.7 | MICRO-SWITCH ROLER-ARM | MICRO 83160065 IW 3 ACC 153EX R=28.7 | 17 | 0 | 0 | 0 | 0 | 1 | 1 | 1 | 1 | 1 | 1 | 1 | 1 | 1 | 1 | 1 | 1 | 1 | 1 | 1
389 | TUBO CRISTAL 12-15 C1201/CL/0030/CD | GLASS TUBE 12-15 | TUBO CRISTAL 12-15 C1201 / CL / 0030 / CD | 7 | 1 | 1 | 1 | 1 | 1 | 1 | 1 | 1 | 1 | 1 | 1 | 1 | 1 | 1 | 1 | 1 | 1 | 1 | 1
392 | TORN. DIN 912 M-6X16 INOX A2 | SCREW DIN 912 M-6X16 INOX A2 | VITE DIN 912 M-6X16 INOX A2 | 2 | 1 | 1 | 1 | 1 | 0 | 0 | 0 | 0 | 0 | 0 | 0 | 0 | 0 | 0 | 0 | 0 | 0 | 0 | 0
400 | REGLETA MAY 2 ELEM. TERM.6,35 RP4410007 | SEALED SPADE CONNECTOR 2 WAY | CONNETTORE MAY 2 POSTI 6.35 | 8 | 0 | 0 | 0 | 0 | 1 | 1 | 1 | 1 | 1 | 1 | 1 | 1 | 1 | 1 | 1 | 1 | 1 | 0 | 0
408 | ALARGADERA SHUCKO 4.8-H05VV-F 3X1.5X2.5 BL C-4120 NEGRO VDE | SHUCKO PLUG | CAVO DI ALIMENTAZIONE SHUCKO 4.8-H05W-F 3x1.5 x2.5 BL NERO VDE | Consultar/ consult | 1 | 1 | 1 | 1 | 1 | 1 | 1 | 1 | 1 | 1 | 0 | 0 | 1 | 1 | 0 | 0 | 0 | 0 | 1
410 | MOTOR VENTILADOR 18W+PIE H84 220/50 | FAN 250-83 | MOTOVENTILATORE 18W +PIE H84 220/50 | 54 | 0 | 0 | 0 | 0 | 0 | 0 | 1 | 0 | 0 | 0 | 0 | 0 | 0 | 0 | 0 | 0 | 0 | 0 | 0
415 | TUBO CAPILAR 2 X 3(0.03667 KM) | CAPILLARY TUBE 2*3 | TUBO CAPILLARE 2 X 3 (0,0363KM) | 8 | 0 | 0 | 0 | 0 | 0 | 0 | 0 | 0 | 0 | 0 | 0 | 0 | 1 | 1 | 1 | 1 | 0 | 0 | 0
418 | FRENTE INFERIOR NG-40 (418CT) | LOWER PANEL NG-40 | ANTERIORE INFERIORE NG-40 | 23 | 1 | 1 | 1 | 1 | 0 | 0 | 0 | 0 | 0 | 0 | 0 | 0 | 0 | 0 | 0 | 0 | 0 | 0 | 0
420 | GRASA LÍTICA ALTA PRESIÓN EP2 | GREASE MULTIFAK | GRASSO MULTIFAK EP2 TEXACO | Consultar/ consult | 1 | 1 | 1 | 1 | 1 | 1 | 1 | 1 | 1 | 1 | 1 | 1 | 1 | 1 | 1 | 1 | 1 | 1 | 1
425 | VALVULA PRESOSTATICA | WATER PRESOSTATIC VALVE | VALVOLA PRESSOSTATICA DI ACQUA V 46 | Consultar/ consult | 0 | 0 | 0 | 0 | 0 | 1 | 0 | 1 | 0 | 1 | 0 | 1 | 0 | 1 | 0 | 1 | 0 | 0 | 0
426 | TUERCA SAE 3/8" (7010/33) | NUT SAE 3/8 | "BOCCHETTONE SAE 3/8""" | 3 | 0 | 0 | 0 | 0 | 0 | 1 | 0 | 1 | 0 | 1 | 0 | 1 | 0 | 1 | 0 | 1 | 0 | 0 | 0
430 | UNION 3/8-SAE 3/8GAS RECT.MM | UNION 3/8 SAE 3/8 GAS STRAIGHT | UNIONE 3/8 SAE 3/8 GAS RETTA | 12 | 0 | 0 | 0 | 0 | 0 | 1 | 0 | 1 | 0 | 1 | 0 | 1 | 0 | 1 | 0 | 1 | 0 | 0 | 0
444 | MOTOR VENTILADOR 5W+PIE H72 220/50 | 5W FAN 200 | MOTOVENT. 5W+PIE H72 220/50 | 36 | 0 | 0 | 1 | 0 | 0 | 0 | 0 | 0 | 0 | 0 | 0 | 0 | 0 | 0 | 0 | 0 | 0 | 0 | 0
445 | MOTOR VENT.10W+PIE H84 220/50 M4Q045-CA03-49 | FAN MOTOR 10W 250 | MOTOVENTILATORE 10W+PIE H84 220/50 | 55 | 0 | 0 | 0 | 0 | 1 | 0 | 0 | 0 | 0 | 0 | 0 | 0 | 0 | 0 | 0 | 0 | 0 | 0 | 0
449 | DESHIDRATADOR 20GR 1E 2S 1/4"(SM320S209) | 20 GR. DRIER 1/4 125 MM | DESHIDRATORE 20 GR.1E 2S 1/4 (SM320S209) | 18 | 0 | 1 | 0 | 0 | 0 | 0 | 0 | 0 | 0 | 0 | 0 | 0 | 0 | 0 | 0 | 0 | 0 | 0 | 0
451 | SEPAR.PART.D.30x250 2S 3/8"(ACC2A30250) | "SEPAR.PART.D.30x250 2S 3/8""(ACC2A30250)" | "BOYLER .D.30x250 2S 3/8 """"(ACC2A30250)""" | 15 | 0 | 0 | 0 | 0 | 1 | 1 | 1 | 1 | 1 | 1 | 1 | 1 | 0 | 0 | 0 | 0 | 0 | 0 | 0
478 | &LINGOTE ESTAÑO 60% (LINGOTILLOS)-ASTM-B-32 | TIN INGOT | & LINGOTE STAGNO 60% (LINGOTILLOS) -ASTM-B-32 | 177 | 1 | 1 | 1 | 1 | 1 | 1 | 1 | 1 | 1 | 1 | 1 | 1 | 1 | 1 | 1 | 1 | 1 | 1 | 1
488 | CONDENSADOR Q8-P65 9X4 C/B | CONDENSER Q8-P65 9X4 C/B | CONDENSATORE Q8-P65 9x4 C/B | Consultar/ consult | 0 | 0 | 0 | 0 | 1 | 0 | 0 | 0 | 0 | 0 | 0 | 0 | 0 | 0 | 0 | 0 | 0 | 0 | 0
491 | CONDENSADOR P-25-35 8X3 S/B | CONDENSER P-25-35 8X3 S/B | CONDENSATORE 8X3 | Consultar/ consult | 1 | 0 | 0 | 0 | 0 | 0 | 0 | 0 | 0 | 0 | 0 | 0 | 0 | 0 | 0 | 0 | 0 | 0 | 0
499 | CONDENSADOR 10X4 C/B (P-145 R22) | CONDENSER 10X4 | CONDENSATORE 10X4 | Consultar/ consult | 0 | 0 | 0 | 0 | 0 | 0 | 1 | 0 | 0 | 0 | 0 | 0 | 0 | 0 | 0 | 0 | 0 | 0 | 0
506 | PUENTE NG-40 (506CT) | CHASSIS NG-40 | PONTE NG-40 | 21 | 1 | 1 | 1 | 1 | 0 | 0 | 0 | 0 | 0 | 0 | 0 | 0 | 0 | 0 | 0 | 0 | 0 | 0 | 0
547 | BOBINA YB09 230/50-60Hz 304398(5173) | COIL YB09 230/50-60 | BOBINA YB09 230 / 50-60Hz 304398 (5173) | 23 | 0 | 0 | 0 | 0 | 0 | 0 | 0 | 0 | 0 | 0 | 0 | 0 | 0 | 0 | 0 | 0 | 0 | 1 | 0
587 | PALA VENT. 172x34º ALUM.73806-2-3634 | FAN BLADE 172X34º | PALA VENTILATORE 172x34º ALLUM.73806-2-3634 | 7 | 0 | 1 | 0 | 1 | 0 | 1 | 0 | 1 | 0 | 1 | 0 | 1 | 0 | 0 | 0 | 0 | 0 | 0 | 0
614 | TAPON UNIVERSAL PULSAR | STANDARD STOPPER | TAPPO UNIVERSALE PULSAR | 6 | 1 | 1 | 1 | 1 | 0 | 0 | 0 | 0 | 0 | 0 | 0 | 0 | 0 | 0 | 0 | 0 | 0 | 0 | 0
666 | REMATE TUBO TERMOSTATO | THERMOSTAT JOINT | FISSAGGIO TUBO TERMOSTATO | 5 | 1 | 1 | 1 | 1 | 0 | 0 | 0 | 0 | 0 | 0 | 0 | 0 | 0 | 0 | 0 | 0 | 0 | 0 | 0
702 | MUELLE PUERTA NG | DOOR SPRING NG | MOLLA SPORTELLO NG | 8 | 1 | 1 | 1 | 1 | 0 | 0 | 0 | 0 | 0 | 0 | 0 | 0 | 0 | 0 | 0 | 0 | 0 | 0 | 0
719 | TORN. DIN 912 M-12X30 12.9 ZINC | SCREW M12*30 | VITE ZINCO DIN 912 M-12X30 | 3 | 0 | 0 | 0 | 0 | 0 | 0 | 0 | 0 | 1 | 1 | 1 | 1 | 1 | 1 | 1 | 1 | 1 | 1 | 1
720 | CUBA STOCK IQ-85 AZUL | STOCK BIN IQ85 (7380) | STOCK BASCA IQ-85 | 30 | 1 | 1 | 1 | 1 | 0 | 0 | 0 | 0 | 0 | 0 | 0 | 0 | 0 | 0 | 0 | 0 | 0 | 0 | 0
725 | RETEN 25X32X7 DOBLE LABIO | SEAL 25X32X7 | TENUTA 25X32X7 | 13 | 0 | 0 | 0 | 0 | 1 | 1 | 1 | 1 | 0 | 0 | 0 | 0 | 0 | 0 | 0 | 0 | 0 | 0 | 0
726 | RETEN 45X58X7 DOBLE LABIO | SEAL 45X58X7 | TENUTA 45X58X7 | 18 | 0 | 0 | 0 | 0 | 0 | 0 | 0 | 0 | 1 | 1 | 1 | 1 | 1 | 1 | 1 | 1 | 1 | 1 | 1
731 | PASACHAPAS DIAMETRO 50 | HOLE BUSHING RING | PASSACAVO DIAMETRO 50 | 6 | 0 | 0 | 0 | 0 | 1 | 1 | 1 | 1 | 1 | 1 | 1 | 1 | 1 | 1 | 1 | 1 | 1 | 1 | 1
766 | REJILLA DESAGUE LAVABO | BIN DRAIN GRILL | GRIGLIA DI SCARICO LAVANDINO | 5 | 1 | 1 | 1 | 1 | 1 | 1 | 0 | 0 | 0 | 0 | 0 | 0 | 0 | 0 | 0 | 0 | 0 | 0 | 0
780 | DESAGÜE CUBA BLANCO | WHITE DRAINAGE TRAY | SCARICO CUVA BIANCO | 5 | 1 | 1 | 1 | 1 | 1 | 1 | 0 | 0 | 0 | 0 | 0 | 0 | 0 | 0 | 0 | 0 | 0 | 0 | 0
785 | DRENAJE BOCA IQ-85 | DRAINAGE IQ | SCARICO BOCCA IQ-85 | 6 | 1 | 1 | 1 | 1 | 0 | 0 | 0 | 0 | 0 | 0 | 0 | 0 | 0 | 0 | 0 | 0 | 0 | 0 | 0
803 | FIJACION EJE SRR-5 REF.211009-7 | FIXING DOOR ACHSE | FISSAGGIO ASSIALE SRR-5 REF. 21009-7 | 5 | 0 | 0 | 0 | 0 | 1 | 1 | 0 | 0 | 0 | 0 | 0 | 0 | 0 | 0 | 0 | 0 | 0 | 0 | 0
808 | BANCADA NG-40-IQ 85 (808CT) | BASE PLATE NG40 IQ-85 | PIASTRA DI BASE NG-40-IQ 85 | 19 | 1 | 1 | 1 | 1 | 0 | 0 | 0 | 0 | 0 | 0 | 0 | 0 | 0 | 0 | 0 | 0 | 0 | 0 | 0
825 | PILOTO VERDE D311 380/50Hz DELECSA | GREEN LIGHT | PILOTA DELECSA GREEN D311 380 / 50Hz | 17 | 0 | 0 | 0 | 0 | 0 | 0 | 0 | 0 | 0 | 0 | 0 | 0 | 0 | 0 | 0 | 0 | 1 | 0 | 0
826 | PILOTO ROJO D311 220/50Hz DELECSA | RED LIGHT | PILOTA DELECSA ROSSO D311 220 / 50Hz | 16 | 0 | 0 | 0 | 0 | 0 | 0 | 0 | 0 | 0 | 0 | 0 | 0 | 0 | 0 | 0 | 0 | 1 | 0 | 0
843 | VALV.PARKER SOL 3/8"PM145.6IRSP V10S3 | HOT GAS VALVE | "VALV.PARKER 3/8"" PM145.6IRSP V10S3" | 140 | 0 | 0 | 0 | 0 | 0 | 0 | 0 | 0 | 0 | 0 | 0 | 0 | 0 | 0 | 0 | 0 | 0 | 1 | 0
856 | PERFIL VINIGOM GRIS-3124- (PL1/109) | PERFIL VINIGOM | PROFILO VINIGOM GRIGGIO-3124- (PL1 / 109) | 6 | 1 | 1 | 1 | 1 | 1 | 1 | 0 | 0 | 0 | 0 | 0 | 0 | 0 | 0 | 0 | 0 | 0 | 0 | 0
884 | MANGUERA 10X16 TRANSP. REFORZADA CR10 Clear 30ml/rollo | PIPE 8*16 | TAGLIO TUBO 10X16 Trasparente CR10 RINFORZATO30 ml / rotollo | 13 | 1 | 1 | 1 | 1 | 1 | 1 | 1 | 1 | 1 | 1 | 1 | 1 | 1 | 1 | 1 | 1 | 1 | 1 | 1
894 | HUSILLO IQ-475 EJE 32 | AUGER IQ550 | ALBERO IQ-475 32 | 1724 | 0 | 0 | 0 | 0 | 0 | 0 | 0 | 0 | 0 | 0 | 0 | 0 | 1 | 1 | 1 | 1 | 1 | 1 | 1
952 | TUERCA CUADRADA PATA | SQUARE NUT FEET | MADREVITE CUADRATA PIEDE | 7 | 0 | 0 | 0 | 0 | 1 | 1 | 0 | 0 | 0 | 0 | 0 | 0 | 0 | 0 | 0 | 0 | 0 | 0 | 0
953 | PATA ROSCADA MACHO | INTERMEDIARY FEET | PIEDE FILETATO MASCHIO | 5 | 0 | 0 | 0 | 0 | 1 | 1 | 0 | 0 | 0 | 0 | 0 | 0 | 0 | 0 | 0 | 0 | 0 | 1 | 1
954 | SUPLEMENTO PATA (HEMBRA) | FEET COMPLEMENT (FEMALE) | SUPPLEMENTO PIEDINO(FEMMINA) | 7 | 0 | 0 | 0 | 0 | 1 | 1 | 0 | 0 | 0 | 0 | 0 | 0 | 0 | 0 | 0 | 0 | 0 | 0 | 0
1001 | COJINETE PUERTA NG NEGRO | DOOR BUSHING | BUSSOLA PORTA NG NERA | 3 | 1 | 1 | 1 | 1 | 0 | 0 | 0 | 0 | 0 | 0 | 0 | 0 | 0 | 0 | 0 | 0 | 0 | 0 | 0
1003 | RELE TERMICO GTK-12M3H1,3 (1-1.6A) | THERMIC RELAY 220V/50HZ | RELÈ TERMICO GTK-12M3H1,3 (1-1.6A) | 48 | 1 | 1 | 1 | 1 | 0 | 0 | 0 | 0 | 0 | 0 | 0 | 0 | 0 | 0 | 0 | 0 | 0 | 0 | 0
1004 | CONTACTO AUX NO LATERAL AU-1M10 | AUXILIARY CONTACT | CONTATTO AUX NON LATERALE AU-1M10 | 22 | 1 | 1 | 1 | 1 | 0 | 0 | 0 | 0 | 0 | 0 | 0 | 0 | 0 | 0 | 0 | 0 | 0 | 0 | 0
1006 | JUNTA TORICA 8X3 | O-RING 8X3 | GUARNIZIONE TORICA 8X3 | 6 | 1 | 1 | 1 | 1 | 0 | 0 | 0 | 0 | 0 | 0 | 0 | 0 | 0 | 0 | 0 | 0 | 0 | 0 | 0
1008 | BRIDA BOCA EVAPORADOR IQ NG TUBO 40 | EVAPORATOR FLANGE | FLANGIA BOCCA EVAPORATORE IQ NG TUBE 40 | 7 | 1 | 1 | 1 | 1 | 0 | 0 | 0 | 0 | 0 | 0 | 0 | 0 | 0 | 0 | 0 | 0 | 0 | 0 | 0
1015 | ESPIGA VALVULA PRESOSTATICA | PRESSOSTATIC VALVE CONNECTION | MANICOTTO VALVOLA PRESSOSTATICA | Consultar/ consult | 0 | 0 | 0 | 0 | 0 | 1 | 0 | 1 | 0 | 1 | 0 | 1 | 0 | 1 | 0 | 1 | 1 | 0 | 0
1035 | VAVULA DE EXPANSION ORIF.6 | EXPANSION VALVE 0,68 404 | VALV.EXP. TUB 068U2099 ORIF.6 (404) IQ550 | 133 | 0 | 0 | 0 | 0 | 0 | 0 | 0 | 0 | 1 | 1 | 1 | 1 | 0 | 0 | 0 | 0 | 1 | 1 | 0
1053 | BOCA SALIDA CUBA IQ NG | OUTLET ICE TUBE | BOCCA USCITA BASCA IQ NG | 66 | 1 | 1 | 1 | 1 | 0 | 0 | 0 | 0 | 0 | 0 | 0 | 0 | 0 | 0 | 0 | 0 | 0 | 0 | 0
1096 | DESHIDRATADOR 40GR 1E 2S 1/4"(SM340S309) | 40 GR DRIER R404 | DESHIDRATATORE 40GR 1E 2S 1/4 (SM340S309) | Consultar/ consult | 0 | 0 | 0 | 0 | 0 | 0 | 0 | 0 | 1 | 1 | 1 | 1 | 0 | 0 | 0 | 0 | 0 | 0 | 0
1111 | ALARGADERA 5X1.5X2500 FASTON-PELADO | EXTENSION 5*1 | ALARGADERA 5X1.5X2500 FASTON-PELADO | Consultar/ consult | 0 | 0 | 0 | 0 | 0 | 0 | 0 | 0 | 0 | 0 | 1 | 1 | 0 | 0 | 0 | 0 | 0 | 1 | 0
1123 | BASCULANTE PUERTA IQ NG | DOOR SUPPORT IQ NG | PORTA A BATTENTE IQ NG | 9 | 1 | 1 | 1 | 1 | 0 | 0 | 0 | 0 | 0 | 0 | 0 | 0 | 0 | 0 | 0 | 0 | 0 | 0 | 0
1306 | IQ 135 S-60 SOPORTE CONO (1306RB) | DISPERSION CONE SUPPORT S-60 | SUPPORTO CONNO QI 135 S-60 | 12 | 0 | 0 | 0 | 0 | 1 | 1 | 0 | 0 | 0 | 0 | 0 | 0 | 0 | 0 | 0 | 0 | 0 | 0 | 0
1312 | REDUCCION LATON 241G 3/4Gx1/2G M/H (REF. 050010209) | BRASS REDUCTION 241G | RIDUZIONE OTTONE 241G 3 / 4Gx1 / 2G M / H | 9 | 0 | 0 | 0 | 0 | 0 | 1 | 0 | 1 | 0 | 0 | 0 | 0 | 0 | 1 | 0 | 1 | 1 | 0 | 0
1313 | REDUCCION LATON 241G 1/2Gx3/8G M/H (REF. 050010205) | BRASS REDUCTION 241G | RIDUZIONE OTTONE 241G 1 / 2Gx3 / 8G M / H | 6 | 0 | 0 | 0 | 0 | 0 | 1 | 0 | 1 | 0 | 0 | 0 | 0 | 0 | 1 | 0 | 1 | 1 | 0 | 0
1332 | IQ 135 S-60 DEFLECTORA HIELO (1332RB) | ICE DEFLECTOR IQ135 S-60 | DEFLETTORE DI GHIACCIO IQ 135 S-60 | 20 | 0 | 0 | 0 | 0 | 1 | 1 | 0 | 0 | 0 | 0 | 0 | 0 | 0 | 0 | 0 | 0 | 0 | 0 | 0
1390 | ANILLO SEG. INTERIOR D18 DIN 472 INOX | INNER RING | ANELLO SEC INTERNO D18 DIN 472 INOX | 3 | 1 | 1 | 1 | 1 | 0 | 0 | 0 | 0 | 0 | 0 | 0 | 0 | 0 | 0 | 0 | 0 | 0 | 0 | 0
1391 | JUNTA TORICA 28.24X2.62 | O-RING 28.24X2.62 | SCHEDA TORICA 28.24X2.62 | 3 | 1 | 1 | 1 | 1 | 0 | 0 | 0 | 0 | 0 | 0 | 0 | 0 | 0 | 0 | 0 | 0 | 0 | 0 | 0
1417 | CARTELA REFUERZO IQ (1417CT) | STAINLESS BRACE IQ | PIASTRA RINFORZO IQ | 9 | 0 | 0 | 0 | 0 | 0 | 0 | 0 | 0 | 1 | 1 | 1 | 1 | 1 | 1 | 1 | 1 | 0 | 0 | 0
1457 | PILOTO LED ROJO 220V (SX28H167XG00023) | RED LED | LAMPADINA LED ROSSO 220V (SX28H167XG00023) | 5 | 1 | 1 | 1 | 1 | 1 | 1 | 1 | 1 | 1 | 1 | 1 | 1 | 1 | 1 | 1 | 1 | 0 | 1 | 1
1458 | PILOTO LED AMBAR 220V (SX28H167XH00023) | AMBER LED | LAMPADINA LED GIALLO (SX28H167XH00023) | 5 | 1 | 1 | 1 | 1 | 1 | 1 | 1 | 1 | 1 | 1 | 1 | 1 | 1 | 1 | 1 | 1 | 0 | 1 | 1
1479 | TAPA CRISTAL VA 8 | CRYSTAL COVER | COPERCHIO VETRO VA 8 | 31 | 0 | 0 | 0 | 0 | 0 | 0 | 0 | 0 | 0 | 0 | 0 | 0 | 0 | 0 | 0 | 0 | 0 | 1 | 1
1570 | SEP PARTICULAS D 30X150-1 4 X1 4 | SEP PARTICLES D 30X150-1 4 X1 4 | BOYLER D 30X150-1 4 X1 4 | 7 | 1 | 1 | 1 | 1 | 0 | 0 | 0 | 0 | 0 | 0 | 0 | 0 | 0 | 0 | 0 | 0 | 0 | 0 | 0
1598 | ESPIGA REBOSADERO IQ | OVERFLOW PIN | IQ OVERFLOW SPIGA | Consultar/ consult | 1 | 1 | 1 | 1 | 0 | 0 | 0 | 0 | 0 | 0 | 0 | 0 | 0 | 0 | 0 | 0 | 0 | 0 | 0
1599 | ARANDELA DIN 127 M-6 GROVER ZINC | WASHER DIN 127 M-6 | Arand. DIN 127 M-6 GROVER ZINCO | Consultar/ consult | 1 | 1 | 1 | 1 | 0 | 0 | 0 | 0 | 0 | 0 | 0 | 0 | 0 | 0 | 0 | 0 | 0 | 0 | 0
1689 | RACOR ENTRADA AGUA IQ | INLET WATER FITTING | TUBO INGRESSO W IQ | 5 | 1 | 0 | 1 | 0 | 1 | 0 | 1 | 0 | 1 | 1 | 1 | 1 | 1 | 0 | 1 | 0 | 0 | 1 | 1
1690 | PALET NG-40 SIN PATAS IQ85 | PALLET NG 40 WITHOUT FOOT | NG-40 PALLET SENZA PIEDINI IQ85 | Consultar/ consult | 1 | 1 | 1 | 1 | 0 | 0 | 0 | 0 | 0 | 0 | 0 | 0 | 0 | 0 | 0 | 0 | 0 | 0 | 0
1696 | -Y- BANCADA NQ 34-5 PS 45 (1696CT) | BASE NQ IQ CD PS | -Y- PIASTRA DI BASE NQ 34-5 PS 45 | 38,00 | 0 | 0 | 0 | 0 | 1 | 1 | 0 | 0 | 0 | 0 | 0 | 0 | 0 | 0 | 0 | 0 | 0 | 0 | 0
1704 | GUIA PUERTA DCHA. DP40--140 | RIGHT DOOR GUIDE P65-85 | GUIDA SPORTELLO DESTRO.DP40-140 | 19 | 0 | 0 | 0 | 0 | 1 | 1 | 0 | 0 | 0 | 0 | 0 | 0 | 0 | 0 | 0 | 0 | 0 | 0 | 0
1705 | GUIA PUERTA IZDA. DP40--140 | LEFT DOOR GUIDE P65-85 | GUIDA SPORTELLO SINISTRO.DP40-140 | 19 | 0 | 0 | 0 | 0 | 1 | 1 | 0 | 0 | 0 | 0 | 0 | 0 | 0 | 0 | 0 | 0 | 0 | 0 | 0
1715 | TOPE PUERTA CORREDIZA | SLIDING DOOR STOPPER | FERMO SPORTELLO | 2 | 0 | 0 | 0 | 0 | 1 | 1 | 0 | 0 | 0 | 0 | 0 | 0 | 0 | 0 | 0 | 0 | 0 | 0 | 0
1716 | RUEDA SEPARADOR PUERTA CORREDIZA | SLIDING DOOR WHEEL | BUSSOLA SPORTELLO | 2 | 0 | 0 | 0 | 0 | 1 | 1 | 0 | 0 | 0 | 0 | 0 | 0 | 0 | 0 | 0 | 0 | 0 | 0 | 0
1717 | DESHIDRATADOR 30GR 1E 2S 1/4"(SM330S309) | DRIER 30GR 1E 2S 1/4 | DESHIDRATATORE 30GR 1E 2S 1/4(SM330S309) | 24 | 1 | 0 | 1 | 1 | 1 | 1 | 1 | 1 | 0 | 0 | 0 | 0 | 0 | 0 | 0 | 0 | 0 | 0 | 0
1728 | &REJILLA TRASERA NG40 PINTADA | REAR GRILL | & GRIGLIA POSTERIORE NG40 VERNICIATA | Consultar/ consult | 1 | 1 | 1 | 1 | 0 | 0 | 0 | 0 | 0 | 0 | 0 | 0 | 0 | 0 | 0 | 0 | 0 | 0 | 0
1825 | ROLLO PEB BLANCO BRILLO 250X0.114 | GLOSS WHITE PEB ROLL 250X0.114 | ROTOLO PEB BIANCO LUCIDO 250X0.114 | 6 | 0 | 0 | 0 | 0 | 1 | 1 | 1 | 1 | 1 | 1 | 1 | 1 | 1 | 1 | 1 | 1 | 1 | 1 | 1
1850 | ARANDELA 40x13.5x5 Fe ZINCADA | WASHER 40X13X5 | RONDELLA 40x13,5x5 Fede ZINCADA | 8 | 0 | 0 | 0 | 0 | 0 | 0 | 0 | 0 | 0 | 0 | 0 | 0 | 1 | 1 | 1 | 1 | 1 | 1 | 1
1905 | ARANDELA DIN 125 M-6 PA 00300200778 (6.4x12x1.6) | WASHER DIN 125 M-6 | Arand. DIN 125 M-6 PA 00300200778 (6.4x12x1.6) | 3 | 1 | 1 | 1 | 1 | 0 | 0 | 0 | 0 | 0 | 0 | 0 | 0 | 0 | 0 | 0 | 0 | 0 | 0 | 0
1909 | DEFLECTORA AIRE IQ-85 (1909CT) | AIR DEFLECTOR IQ 85 | DEFLETTORE ARIA IQ-85 | 8 | 0 | 1 | 1 | 0 | 0 | 0 | 0 | 0 | 0 | 0 | 0 | 0 | 0 | 0 | 0 | 0 | 0 | 0 | 0
1915 | -Y- IQ 135 BANCADA (1915CT) | BASE IQ135-150 | -Y- IQ 135 PIASTRA DI BASE | 79 | 0 | 0 | 0 | 0 | 1 | 1 | 0 | 0 | 0 | 0 | 0 | 0 | 0 | 0 | 0 | 0 | 0 | 0 | 0
1927 | IQ 135 LATERAL DCHO (1927CT) | RIGHT PANEL IQ135/150 | IQ 135 FIANCO DESTRO | 54 | 0 | 0 | 0 | 0 | 1 | 1 | 0 | 0 | 0 | 0 | 0 | 0 | 0 | 0 | 0 | 0 | 0 | 0 | 0
1928 | IQ 135 LATERAL IZDO (1928CT) | LEFT PANEL IQ135/150 | IQ 135 FIANCO SINISTRO | 54 | 0 | 0 | 0 | 0 | 1 | 1 | 0 | 0 | 0 | 0 | 0 | 0 | 0 | 0 | 0 | 0 | 0 | 0 | 0
1949 | IQ 135 TRASERA (1949CT) | REAR PANEL IQ135/150 | IQ 135 POSTERIORE | 23 | 0 | 0 | 0 | 0 | 1 | 1 | 0 | 0 | 0 | 0 | 0 | 0 | 0 | 0 | 0 | 0 | 0 | 0 | 0
2016 | CANCAMO D580 M12 GAL C/TUERCA | RING BOLT | CANCAMO D580 M12 GAL C / NUT | 8 | 0 | 0 | 0 | 0 | 0 | 0 | 0 | 0 | 0 | 0 | 0 | 0 | 0 | 0 | 0 | 0 | 1 | 0 | 0
2068 | TOPE REJILLA TRASERA | ELASTIC STOPPERS ON REAR GRILLE | FERMO GRIGLIA POSTERIORE | 2 | 1 | 1 | 1 | 1 | 0 | 0 | 0 | 0 | 0 | 0 | 0 | 0 | 0 | 0 | 0 | 0 | 0 | 0 | 0
2093 | JUNTA PLANA COBRE 5X9X1.5 | WASHER M5X10X1.5 | GUARNIZIONE PIANA RAME 5X9X1,5 | 3 | 1 | 1 | 1 | 1 | 0 | 0 | 0 | 0 | 0 | 0 | 0 | 0 | 0 | 0 | 0 | 0 | 0 | 0 | 0
2094 | JUNTA PLANA COBRE 6X12X1.5 | WASHER M6X12X1.5 | GUARNIZIONE PIATTA RAME 6X12X1.5 | 3 | 1 | 1 | 1 | 1 | 0 | 0 | 0 | 0 | 0 | 0 | 0 | 0 | 0 | 0 | 0 | 0 | 0 | 0 | 0
2108 | IQ 135 S-60 LATERAL DCHO (2108CT) | RIGHT PANEL IQ135-S60 | IQ 135 S-60 FIANCO DESTRO | 115 | 0 | 0 | 0 | 0 | 1 | 1 | 0 | 0 | 0 | 0 | 0 | 0 | 0 | 0 | 0 | 0 | 0 | 0 | 0
2109 | IQ 135 S-60 LATERAL IZDO (2109CT) | LEFT PANEL IQ135 S-60 | IQ 135 S-60 FIANCO SINISTRO | 115 | 0 | 0 | 0 | 0 | 1 | 1 | 0 | 0 | 0 | 0 | 0 | 0 | 0 | 0 | 0 | 0 | 0 | 0 | 0
2110 | IQ 135 S-60 REFUERZO DELANTERO (2110CT) | FRONT REINFORCEMENT IQ135 S-60 | RINFORZO ANTERIORE IQ 135 S-60 | 15 | 0 | 0 | 0 | 0 | 1 | 1 | 0 | 0 | 0 | 0 | 0 | 0 | 0 | 0 | 0 | 0 | 0 | 0 | 0
2116 | IQ 135 S-60 TRASERA (2116CT) | REAR PANEL IQ135 S-60 | IQ 135 S-60 POSTERIORE | 20 | 0 | 0 | 0 | 0 | 1 | 1 | 0 | 0 | 0 | 0 | 0 | 0 | 0 | 0 | 0 | 0 | 0 | 0 | 0
2120 | IQ 135 S-60 FRENTE INF (2120CT) | FRONT PANEL IQ135 S-60 | IQ 135 S-60 ANTERIORE INF | 30 | 0 | 0 | 0 | 0 | 1 | 1 | 0 | 0 | 0 | 0 | 0 | 0 | 0 | 0 | 0 | 0 | 0 | 0 | 0
2170 | MOTOR VENT.5W+PIE H52 220/50 M4Q045-BD01-01+71882 | FAN MOTOR 5W H52 220/50 | MOTOVENTILATORE 5 W+PIE H52 220/50 | 35 | 1 | 1 | 0 | 1 | 0 | 1 | 0 | 1 | 0 | 1 | 0 | 1 | 0 | 0 | 0 | 0 | 0 | 0 | 0
2234 | TUBO 1/4 CURV. | TUBE 1/4 CURV. | TUBO 1/4 CURV. | 7 | 0 | 0 | 0 | 0 | 0 | 0 | 0 | 0 | 0 | 0 | 0 | 0 | 0 | 0 | 0 | 0 | 1 | 0 | 0
2245 | HUSILLO IQ-135 (C/CHA.BAND) | AUGER IQ135/150 | COCLEA IQ-135 (C / CHA.BAND) | 839 | 0 | 0 | 0 | 0 | 1 | 1 | 0 | 1 | 0 | 0 | 0 | 0 | 0 | 0 | 0 | 0 | 0 | 0 | 0
2246 | HUSILLO IQ-175 (C/CHAV.BAND) | AUGER IQ 175 | COCLEA IQ-175 (C / CHAV.BAND) | 962 | 0 | 0 | 0 | 0 | 0 | 0 | 1 | 0 | 0 | 0 | 0 | 0 | 0 | 0 | 0 | 0 | 0 | 0 | 0
2256 | JUNTA TORICA 50X3(COJ.INF. =175) | O-RING BEARING 50X3 | GUARNIZIONE O-RING 50X3 (GIUNTO INF = 175) | 5 | 0 | 0 | 0 | 0 | 1 | 1 | 1 | 1 | 0 | 0 | 0 | 0 | 0 | 0 | 0 | 0 | 0 | 0 | 0
2287 | INTERRUPTOR AZUL 22x30 BIPOLAR C/CAPUCHON UL SX825C18B1F210000 | ON/OFF SWITCH | INTERRUTTORE GENERALE ON/OFF | 5 | 0 | 0 | 0 | 0 | 1 | 1 | 1 | 1 | 1 | 1 | 1 | 1 | 1 | 1 | 1 | 1 | 0 | 1 | 1
2300 | INTERRUPTOR SIGNAL LUX (SX81111811210000) | SWITCH B5 | INTERRUTTORE SEGNALE LUX (SX81111811210000) | 6 | 1 | 1 | 1 | 1 | 0 | 0 | 0 | 0 | 0 | 0 | 0 | 0 | 0 | 0 | 0 | 0 | 1 | 0 | 0
2334 | JUNTA V-RING VRA-32(COJ.INF. =175) | V-RING | GUARNIZIONE V-RING VRA-32 (GIUNTO.INF. = 175) | 13 | 0 | 0 | 0 | 0 | 1 | 1 | 1 | 1 | 0 | 0 | 0 | 0 | 0 | 0 | 0 | 0 | 0 | 0 | 0
2335 | JUNTA V-RING | V-RING | GUARNIZIONE GIUNTO INF.V-RING VRA-55 (= 355) VA55-2 P049 TT0 | 9 | 0 | 0 | 0 | 0 | 0 | 0 | 0 | 0 | 1 | 1 | 1 | 1 | 1 | 1 | 1 | 1 | 1 | 1 | 1
2347 | TUERCA FIJACION (NEGRO)1420-010-10 | PLASTIC NUT (R/CH) | INSERTO FISSAGGIO NERO | 2 | 0 | 0 | 0 | 0 | 1 | 1 | 1 | 1 | 1 | 1 | 1 | 1 | 1 | 1 | 1 | 1 | 1 | 1 | 1
2432 | REMACHE GALV. M-5X12 HEX.CAB.REDUC. | RIVET | RIVETTO ZINC. M-5X12 HEX.CAB.REDUC. (PSZROH-0525-250) | 3 | 1 | 1 | 1 | 1 | 0 | 0 | 0 | 0 | 0 | 0 | 0 | 0 | 0 | 0 | 0 | 0 | 0 | 0 | 0
2440 | TUERCA FIJACION ITM (TOR 5'5) | PLASTIC NUT 5.5 | INSERTO IN PLASTICA ITM 5.5 | 2 | 0 | 0 | 0 | 0 | 1 | 1 | 1 | 1 | 1 | 1 | 1 | 1 | 1 | 1 | 1 | 1 | 1 | 1 | 1
2441 | IQ 135 TUBO CAIDA HIELO (300MM) | OUTLET ICE TUBE IQ135-150 | IQ 135 TUBO CADUTA GHIACCIO (300MM) | 19 | 0 | 0 | 0 | 0 | 1 | 1 | 0 | 1 | 0 | 0 | 0 | 0 | 0 | 0 | 0 | 0 | 0 | 0 | 0
2442 | IQ 175 TUBO CAIDA HIELO (370MM) | ICE OUTLET CHUTE IQ200 | IQ 175 TUBO CADUTA GHIACCIO (370MM) | 25 | 0 | 0 | 0 | 0 | 0 | 0 | 1 | 0 | 0 | 0 | 0 | 0 | 0 | 0 | 0 | 0 | 0 | 0 | 0
2443 | IQ 355 TUBO CAIDA HIELO (430MM) | OUTLET ICE TUBE IQ355 | IQ 355 TUBO CADUTA GHIACCIO (430MM) | 28 | 0 | 0 | 0 | 0 | 0 | 0 | 0 | 0 | 1 | 1 | 1 | 1 | 0 | 0 | 0 | 0 | 0 | 0 | 0
2444 | IQ 475-1100 TUBO CAIDA HIELO (577MM) | OUTLET ICE TUBE IQ550 | IQ 475-1100 ICE FALL TUBE (577MM) | 45 | 0 | 0 | 0 | 0 | 0 | 0 | 0 | 0 | 0 | 0 | 0 | 0 | 1 | 1 | 1 | 1 | 1 | 1 | 1
2446 | MOTOR VENTILADOR 220-50/60 | FAN MOTOR | MOTOR VENTILATORE | 98 | 0 | 0 | 0 | 0 | 0 | 0 | 0 | 0 | 1 | 0 | 1 | 0 | 1 | 0 | 1 | 0 | 0 | 0 | 0
2447 | ABRAZADERA TUBO 70X70 (2447CT) | JUBILEE CLIP 70X70 | FASCETTA TUBO 70X70 | 9 | 0 | 0 | 0 | 0 | 1 | 1 | 1 | 1 | 1 | 1 | 1 | 1 | 1 | 1 | 1 | 1 | 1 | 1 | 1
2449 | TORN. DIN 933 M-8X10 INOX A2 | SCREW M 8X10 INOX | VITE DIN 933 M-8X10 INOX A2 | 2 | 0 | 0 | 0 | 0 | 1 | 1 | 1 | 1 | 1 | 1 | 1 | 1 | 1 | 1 | 1 | 1 | 1 | 1 | 1
2452 | ARANDELA DIN 127 M-8 GROVER ZINC | M 8 GAL GROVER WASHER | RONDELLA. DIN 127 M-8 GROVER ZINCO | 2 | 1 | 1 | 1 | 1 | 1 | 1 | 1 | 1 | 1 | 1 | 1 | 1 | 1 | 1 | 1 | 1 | 1 | 1 | 1
2455 | IQ 175 TAPA SOPORTE BRIDA SUPERIOR | FLANGE SUPPORT IQ135/150/200 | COPERCHIO SUPPORTO FLANGIA IQ 175 | 9 | 0 | 0 | 0 | 0 | 1 | 1 | 1 | 1 | 0 | 0 | 0 | 0 | 0 | 0 | 0 | 0 | 0 | 0 | 0
2456 | -Y- IQ 175 BANCADA (2456CT) | BASE IQ200 | -Y- IQ 175 PIASTRA DI BASE | 79 | 0 | 0 | 0 | 0 | 0 | 0 | 1 | 1 | 0 | 0 | 0 | 0 | 0 | 0 | 0 | 0 | 0 | 0 | 0
2458 | IQ 175 PUENTE (2458RB) | IQ 200/500 SECTION | PONTE IQ 175 | 23 | 0 | 0 | 0 | 0 | 0 | 0 | 1 | 0 | 0 | 0 | 0 | 0 | 0 | 0 | 0 | 0 | 0 | 0 | 0
2463 | IQ 175 LATERAL DCHO (2463CT) | RIGHT PANEL IQ200 | IQ 175 FIANCO DESTRO | 58 | 0 | 0 | 0 | 0 | 0 | 0 | 1 | 1 | 0 | 0 | 0 | 0 | 0 | 0 | 0 | 0 | 0 | 0 | 0
2464 | IQ 175 LATERAL IZDO (2464CT) | LEFT PANEL IQ200 | IQ 175 FIANCO SINISTRO | 58 | 0 | 0 | 0 | 0 | 0 | 0 | 1 | 1 | 0 | 0 | 0 | 0 | 0 | 0 | 0 | 0 | 0 | 0 | 0
2466 | IQ 175 TRASERA (2466CT) | REAR PANEL IQ200 | IQ 175 POSTERIORE | 30 | 0 | 0 | 0 | 0 | 0 | 0 | 1 | 1 | 0 | 0 | 0 | 0 | 0 | 0 | 0 | 0 | 0 | 0 | 0
2470 | DISYUNTOR 1.6-2.5 GD252V5(MMS-32S) | BREAKER 1.6/2.5 A | Interruttore automatico 1.6-2.5 GD252V5 (MMS-32S) | 117 | 0 | 0 | 0 | 0 | 1 | 1 | 1 | 1 | 1 | 1 | 0 | 0 | 0 | 0 | 0 | 0 | 0 | 0 | 0
2471 | TEMPORIZADOR 10 MINUTOS HILOS RETARDO ON | 10' TIMER | TIMER 10 MINUTI H3DS-XL 2 FILI | 129 | 1 | 1 | 1 | 1 | 1 | 1 | 1 | 1 | 1 | 1 | 1 | 1 | 1 | 1 | 1 | 1 | 1 | 1 | 1
2472 | CUADRO ELECTRICO IQ (CHAPA) (2472CT) | ELECTRIC BOX | SCATOLA ELETTRICA IQ (LAMIERA) | 8 | 0 | 0 | 0 | 0 | 1 | 1 | 1 | 1 | 1 | 1 | 0 | 0 | 0 | 0 | 0 | 0 | 0 | 0 | 0
2475 | IQ 355- 550 BANCADA (2475CT) | BASE IQ400-550 | IQ 355- 550 PIASTRA DI BASE | 116 | 0 | 0 | 0 | 0 | 0 | 0 | 0 | 0 | 1 | 1 | 1 | 1 | 1 | 1 | 1 | 1 | 0 | 0 | 0
2476 | IQ 355 PUENTE (2476RB) | EVAPORATOR SUPPORT BRIDGE IQ400 | PONTE IQ 355 | 101 | 0 | 0 | 0 | 0 | 0 | 0 | 0 | 0 | 1 | 1 | 1 | 1 | 0 | 0 | 0 | 0 | 0 | 0 | 0
2477 | IQ 355 TAPA SOPORTE BRIDA SUPERIOR (2477CT) | FLANGE SUPPORT IQ400/550/1100 | COPERCHIO SUPPORTO FLANGIA IQ 355 | 15 | 0 | 0 | 0 | 0 | 0 | 0 | 0 | 0 | 1 | 1 | 1 | 1 | 1 | 1 | 1 | 1 | 1 | 1 | 1
2478 | IQ 355 LATERAL DCHO (2478CT) | RIGHT PANEL IQ400 | IQ 355 FIANCO DESTRO | 87 | 0 | 0 | 0 | 0 | 0 | 0 | 0 | 0 | 1 | 1 | 1 | 1 | 0 | 0 | 0 | 0 | 0 | 0 | 0
2479 | IQ 355 LATERAL IZDO (2479CT) | LEFT PANEL IQ400 | IQ 355 FIANCO SINISTRO | 87 | 0 | 0 | 0 | 0 | 0 | 0 | 0 | 0 | 1 | 1 | 1 | 1 | 0 | 0 | 0 | 0 | 0 | 0 | 0
2481 | IQ 355 TRASERA (2481CT) | REAR PANEL IQ400 | IQ 355 POSTERIORE | 40 | 0 | 0 | 0 | 0 | 0 | 0 | 0 | 0 | 1 | 1 | 1 | 1 | 0 | 0 | 0 | 0 | 0 | 0 | 0
2484 | JUNTA TORICA 75X3(COJ.INF. =355) | O-RING BEARING 75X3 | GUARNIZIONE O-RING A 75X3 (GIUNTO INF. = 355) | 5 | 0 | 0 | 0 | 0 | 0 | 0 | 0 | 0 | 1 | 1 | 1 | 1 | 1 | 1 | 1 | 1 | 1 | 1 | 1
2498 | PILOTO AMBAR D311 220/50Hz | ORANGE LIGHT | PILOTA AMBAR DELBSA D311 220 / 50Hz | 16 | 0 | 0 | 0 | 0 | 0 | 0 | 0 | 0 | 0 | 0 | 0 | 0 | 0 | 0 | 0 | 0 | 1 | 0 | 0
2499 | RACOR T 2070 3/8MX3/8HX3/8H | RACOR T 2070 3/8MX3/8HX3/8H | TEE 2070 3 /8 M X 3/8 F X 3/8 F | Consultar/ consult | 0 | 0 | 0 | 0 | 0 | 1 | 0 | 1 | 0 | 1 | 0 | 1 | 0 | 0 | 0 | 0 | 0 | 0 | 0
2501 | PALET IQ 355 | PALET IQ400 | PALLET IQ 355 | Consultar/ consult | 0 | 0 | 0 | 0 | 0 | 0 | 0 | 0 | 1 | 1 | 1 | 1 | 1 | 1 | 1 | 1 | 0 | 0 | 0
2505 | REBOSADERO IQ -65MM TU CRISTAL 12-15- | OVERFLOW TUBE IQ | TUB TROPPO PIENO IQ -65MM YOUR CRYSTAL 12-15- | 2 | 1 | 1 | 1 | 1 | 1 | 1 | 1 | 1 | 1 | 1 | 1 | 1 | 1 | 1 | 1 | 1 | 1 | 1 | 1
2507 | PRESOSTATO 15'5-18KG | CONDENSATION PRESSOSTAT | PRESSOSTATO HTB-3UC29(15.5-18)03HT0003 | 79 | 0 | 0 | 1 | 1 | 1 | 0 | 1 | 0 | 1 | 0 | 1 | 0 | 1 | 1 | 1 | 1 | 1 | 0 | 0
2510 | ARANDELA DIN 125 M-8 NYLON | WASHER NYLON JOINT 8/16 | RONDELLA. DIN 125 M-8 NYLON | 2 | 0 | 0 | 0 | 0 | 1 | 1 | 1 | 1 | 1 | 1 | 1 | 1 | 1 | 1 | 1 | 1 | 1 | 1 | 1
2512 | ARANDELA 9X40X4 GAL | WASHER 9X40X4 | RONDELLA 9X40X4 GAL | 6 | 0 | 0 | 0 | 0 | 1 | 1 | 1 | 1 | 0 | 0 | 0 | 0 | 0 | 0 | 0 | 0 | 0 | 0 | 0
2514 | EJE BASCULANTE IQ | BASCULE AXIS | ALBERO RIBALTAMENTO IQ | Consultar/ consult | 0 | 0 | 0 | 0 | 1 | 1 | 1 | 1 | 1 | 1 | 1 | 1 | 1 | 1 | 1 | 1 | 1 | 1 | 1
2520 | ARO PASACABLES 44'4 (15514) | GROMET | ANELLO DI PASSAGGIO 44'4 (15514) | 6 | 0 | 0 | 0 | 0 | 1 | 1 | 1 | 1 | 1 | 1 | 1 | 1 | 1 | 1 | 1 | 1 | 1 | 1 | 1
2560 | DESHIDRATADOR DML032S | DRIER FILTER DML032S 023Z4822 | DESHIDRATATORE DML032S (023Z482291) | 23 | 0 | 0 | 0 | 0 | 0 | 0 | 0 | 0 | 0 | 0 | 0 | 0 | 1 | 1 | 1 | 1 | 1 | 1 | 0
2561 | SEPAR.PART.D.30x345 1/2-1/2"(2A) | PARTICLES SEPARATOR 345x30 1/2 | """SEPAR.PART.D.30x345 1 / 2-1 / 2 """"(2A)""" | 16 | 0 | 0 | 0 | 0 | 0 | 0 | 0 | 0 | 0 | 0 | 0 | 0 | 0 | 0 | 0 | 0 | 1 | 0 | 0
2595 | TORN. DIN 912 M-5X6 INOX A2 | SCREW DIN 912 M5X6 | VITE DIN 912 M5X6 | 2 | 0 | 0 | 0 | 0 | 1 | 1 | 1 | 1 | 1 | 1 | 1 | 1 | 1 | 1 | 1 | 1 | 1 | 1 | 1
2645 | CARATULA PILOTOS IQ-85 59x35 | LEDS COVER 85 | COPERTURA PILOTA IQ-85 59x35 | 18 | 1 | 1 | 1 | 1 | 0 | 0 | 0 | 0 | 0 | 0 | 0 | 0 | 0 | 0 | 0 | 0 | 0 | 0 | 0
2646 | SOPORTE VALVULAS GENERADOR IQ-550 (2646RB) | VALVE GENERATOR SUPPORT | GENERATORE DI VALVOLE DI SUPPORTO IQ-550 | 15 | 0 | 0 | 0 | 0 | 0 | 0 | 0 | 0 | 0 | 0 | 0 | 0 | 0 | 0 | 0 | 0 | 0 | 1 | 0
2710 | IQ 475 LATERAL DCHO (2710CT) | RIGHT PANEL IQ550 | IQ 475 LATO LATERALE | 74 | 0 | 0 | 0 | 0 | 0 | 0 | 0 | 0 | 0 | 0 | 0 | 0 | 1 | 1 | 1 | 1 | 0 | 0 | 0
2711 | IQ 475 LATERAL IZDO (2711CT) | LEFT PANEL IQ550 | IQ 475 LATO SINISTRO | 74 | 0 | 0 | 0 | 0 | 0 | 0 | 0 | 0 | 0 | 0 | 0 | 0 | 1 | 1 | 1 | 1 | 0 | 0 | 0
2712 | IQ 475 TRASERA (2712CT) | REAR PANEL IQ550 | IQ 475 POSTERIORE | 59 | 0 | 0 | 0 | 0 | 0 | 0 | 0 | 0 | 0 | 0 | 0 | 0 | 1 | 1 | 1 | 1 | 0 | 0 | 0
2716 | IQ 475 PUENTE (LATERAL) (2716CT) | IQ550 BRIDGE (SIDE) | PONTE IQ 475 (LATO) | 59 | 0 | 0 | 0 | 0 | 0 | 0 | 0 | 0 | 0 | 0 | 0 | 0 | 1 | 1 | 1 | 1 | 0 | 1 | 1
2717 | IQ 475 CHAPA LATERAL PUENTE | IQ550 SIDE SUPPORT BRIDGE | FOGLIO LATERALE PONTE IQ 475 | 8 | 0 | 0 | 0 | 0 | 0 | 0 | 0 | 0 | 0 | 0 | 0 | 0 | 1 | 1 | 1 | 1 | 0 | 1 | 1
2723 | SOPORTE PILOTOS IQ 1100 (2723CT) | LEDS SUPPORT IQ1100 | SUPPORTO PILOTA IQ 1100 | 30 | 0 | 0 | 0 | 0 | 0 | 0 | 0 | 0 | 0 | 0 | 0 | 0 | 0 | 0 | 0 | 0 | 1 | 0 | 0
2725 | IQ 1100 TIRANTE APOYO SUPERIOR (2725CT) | IQ 1100 TOP SUPPORT BRACE | IQ 1100 TIRANTE SOSTEGNO SUPEIORE | 5 | 0 | 0 | 0 | 0 | 0 | 0 | 0 | 0 | 0 | 0 | 0 | 0 | 0 | 0 | 0 | 0 | 1 | 0 | 0
2729 | IQ 1100 CUBIERTA SUPERIOR (2729CT) | TOP COVER IQ1100 | IQ 1100 TOP COVER | 303 | 0 | 0 | 0 | 0 | 0 | 0 | 0 | 0 | 0 | 0 | 0 | 0 | 0 | 0 | 0 | 0 | 1 | 0 | 0
2730 | IQ 1100 BANCADA (2730CT) | BASE IQ1100 | IQ 1100 BANKING | 594 | 0 | 0 | 0 | 0 | 0 | 0 | 0 | 0 | 0 | 0 | 0 | 0 | 0 | 0 | 0 | 0 | 1 | 0 | 0
2732 | CONDENSADOR 20X4 | IQ1100 CONDENSER 20X4 | CONDENSATORE 20X4 IQ1100 | Consultar/ consult | 0 | 0 | 0 | 0 | 0 | 0 | 0 | 0 | 0 | 0 | 0 | 0 | 0 | 0 | 0 | 0 | 1 | 0 | 0
2735 | IQ 1100 LATERAL DCHO (2735CT) | IQ1100 RIGHT PANNEL | IQ 1100 SIDE SIDE | 89 | 0 | 0 | 0 | 0 | 0 | 0 | 0 | 0 | 0 | 0 | 0 | 0 | 0 | 0 | 0 | 0 | 1 | 0 | 0
2736 | IQ 1100 LATERAL IZDO (2736CT) | IQ1100 LEFT PANNEL | IQ 1100 LATO SINISTRO | 89 | 0 | 0 | 0 | 0 | 0 | 0 | 0 | 0 | 0 | 0 | 0 | 0 | 0 | 0 | 0 | 0 | 1 | 0 | 0
2737 | IQ 1100 TRASERA (2737CT) | IQ1100 BACK PANEL | IQ 1100 POSTERIORE | 125 | 0 | 0 | 0 | 0 | 0 | 0 | 0 | 0 | 0 | 0 | 0 | 0 | 0 | 0 | 0 | 0 | 1 | 0 | 0
2739 | CAJA CARTON IQ1100 | CARDBOARD BOX IQ1100 | CONFEZIONE IQ 1100 | 74 | 0 | 0 | 0 | 0 | 0 | 0 | 0 | 0 | 0 | 0 | 0 | 0 | 0 | 0 | 0 | 0 | 1 | 0 | 0
2871 | TORN. DIN 912 M-6X8 INOX A4 | SCREW DIN 912 M6X8 | VITE. DIN 912 M-6X8 | 2 | 1 | 1 | 1 | 1 | 1 | 1 | 1 | 1 | 1 | 1 | 1 | 1 | 1 | 1 | 1 | 1 | 1 | 1 | 1
2878 | "T" REDUCIDA 16-12-16 COD 151200 | REDUCED T | """""""T"""" RIDOTTO 16-12-16 COD 151200""" | 13 | 0 | 0 | 0 | 0 | 0 | 0 | 0 | 0 | 0 | 0 | 0 | 0 | 1 | 1 | 1 | 1 | 1 | 1 | 1
2903 | IQ TAPA VENTANA | IQ WINDOW COVER | IQ COPERCCHIO FINESTRA | 13 | 0 | 0 | 0 | 0 | 1 | 1 | 1 | 1 | 1 | 1 | 1 | 1 | 1 | 1 | 1 | 1 | 1 | 1 | 1
3022 | RELE TERMICO MT-12 5A (4-6A) | RELAY THERMIC 4-6 (TKK226) | RELÈ TERMICO MT-12 5A (4-6A) | 64 | 0 | 0 | 0 | 0 | 0 | 0 | 0 | 0 | 0 | 0 | 0 | 0 | 0 | 0 | 0 | 0 | 1 | 0 | 0
3032 | MACHON 3/4 PE. 11852 | BUTTRESS | MACCHINA 3/4 PE. 11852 | 6 | 0 | 0 | 0 | 0 | 0 | 0 | 0 | 0 | 0 | 0 | 0 | 0 | 0 | 0 | 0 | 0 | 0 | 1 | 1
3210 | RELE DE SECUENCIA DE FASES IQ | PHASE SEQUENCE RELAY | RELÈ DI SEQUENZA DI FASE K8AK-PH1 (JIMMAR140885-1) | Consultar/ consult | 0 | 0 | 0 | 0 | 0 | 0 | 0 | 0 | 0 | 0 | 1 | 1 | 0 | 0 | 1 | 1 | 1 | 1 | 0
3218 | CUADRO ELECTRICO IQ 550 TRIFASICA (3218CT) | ELECTRIC BOX | TABELLA ELETTRICA | 20 | 0 | 0 | 0 | 0 | 0 | 0 | 0 | 0 | 0 | 0 | 1 | 1 | 0 | 0 | 1 | 1 | 0 | 0 | 0
3283 | ARANDELA ALUMINIO 21X28X1.5 | ALUMINIUM WASHER | RONDELLA IN ALLUMINIO 21X28X1,5 | 5 | 0 | 0 | 0 | 0 | 0 | 1 | 0 | 1 | 0 | 0 | 0 | 0 | 0 | 1 | 0 | 1 | 1 | 0 | 0
3297 | TORN. DIN 912 M-8X20 8.8 ZINC | SCREW 8*20 | VITE. DIN 912 M-8X20 8.8 ZINCO | 6 | 1 | 1 | 1 | 1 | 1 | 1 | 1 | 1 | 0 | 0 | 0 | 0 | 0 | 0 | 0 | 0 | 0 | 0 | 0
3332 | VENTILADOR PALA 350-4A AXIAL 1500rpm 230/50-60 | GEAR FAN | VENT.PL.350-4A ASSIALI 1500rpm 230 / 50-60 S4E355-AN02-99 | Consultar/ consult | 0 | 0 | 0 | 0 | 0 | 0 | 0 | 0 | 0 | 0 | 0 | 0 | 0 | 0 | 0 | 0 | 1 | 0 | 0
3397 | VALVULA CASTEL 6175/33 3/8 | SERVICE VALVE 3/8 | VALVOLA CASTEL 6175/33 3/8 | 58 | 0 | 0 | 0 | 0 | 0 | 0 | 0 | 0 | 0 | 0 | 0 | 0 | 0 | 0 | 0 | 0 | 0 | 1 | 0
3398 | VALVULA CASTEL 6175/44 1/2 | CASTEL VALVE 1/2 | VALVOLA CASTEL 6175/44 1/2 | 68 | 0 | 0 | 0 | 0 | 0 | 0 | 0 | 0 | 0 | 0 | 0 | 0 | 0 | 0 | 0 | 0 | 0 | 1 | 0
3411 | VALVULA ASPIRACIONES KVP-12 1/2 | SUCTION VALVE | VALVOLA ASP. KVP-12 1/2 (34L0218) | 286 | 0 | 0 | 0 | 0 | 0 | 0 | 0 | 0 | 0 | 0 | 0 | 0 | 0 | 0 | 0 | 0 | 0 | 1 | 0
3413 | BANCADA GENERADOR IQ550 (3413CT) | BASE PLATE GENERATOR | BANCA GENERATORE IQ550 | 91 | 0 | 0 | 0 | 0 | 0 | 0 | 0 | 0 | 0 | 0 | 0 | 0 | 0 | 0 | 0 | 0 | 0 | 1 | 1
3415 | SOPORTE ACOMETIDAS GENERADOR IQ550 (3415CT) | SUPPORT SUPPLIES G500 | GENERATORE DI ACCESSORI DI SUPPORTO IQ550 | 86 | 0 | 0 | 0 | 0 | 0 | 0 | 0 | 0 | 0 | 0 | 0 | 0 | 0 | 0 | 0 | 0 | 0 | 1 | 1
3416 | ENVOLVENTE MQ GENERADOR IQ550 (3416CT) | COVER GENERATOR | BUSTA GENERATORE MQ IQ550 | 193 | 0 | 0 | 0 | 0 | 0 | 0 | 0 | 0 | 0 | 0 | 0 | 0 | 0 | 0 | 0 | 0 | 0 | 1 | 1
3417 | TRASERA GENERADOR IQ550 (3417CT) | REAR PANEL IQ550 REMOTE | GENERATORE POSTERIORE IQ550 | 47 | 0 | 0 | 0 | 0 | 0 | 0 | 0 | 0 | 0 | 0 | 0 | 0 | 0 | 0 | 0 | 0 | 0 | 1 | 1
3419 | CUBIERTA SUP.GENERADOR IQ550-850 (3419CT) | REMOTE IQ550 TOP | GENERATORE SUPPORTO COPERCHIO IQ550-850 | 63 | 0 | 0 | 0 | 0 | 0 | 0 | 0 | 0 | 0 | 0 | 0 | 0 | 0 | 0 | 0 | 0 | 0 | 1 | 1
3424 | TEMPORIZADOR CONEXION H3DS-AL AC/DC 17.5mm | TIMER CONNECTION | TIMER CONNESSIONE H3DS-AL AC / DC 17,5mm | 89 | 0 | 0 | 0 | 0 | 0 | 0 | 0 | 0 | 0 | 0 | 0 | 0 | 0 | 0 | 0 | 0 | 0 | 1 | 1
3533 | CLIP BRIDA TUBO 1/4 (181286382015) SOPORTE CORTINA | "CLIP TUBE 1/4""" | CLIP TUBO 1/4 (181286382015)SUPPORTO BANDIEINE | 7 | 1 | 1 | 1 | 1 | 1 | 1 | 1 | 1 | 1 | 1 | 1 | 1 | 1 | 1 | 1 | 1 | 1 | 0 | 0
3560 | TORN. DIN 912 M-10X12 INOX A2 | SCREW DIN 912 M10*12 | VIOLENTO. DIN 912 M10*12 | 3 | 0 | 0 | 0 | 0 | 0 | 0 | 0 | 0 | 0 | 0 | 0 | 0 | 1 | 1 | 1 | 1 | 1 | 1 | 1
3582 | CORTE MANGUERA 6X12 D 2500MM | PIPE 6X12 D 2500MM | TAGLIO TUBO 6X12 D 2500MM | 15 | 0 | 0 | 0 | 0 | 0 | 1 | 0 | 1 | 0 | 1 | 0 | 1 | 0 | 1 | 0 | 1 | 0 | 0 | 0
3586 | CORTE MANGUERA 10x16 800mm | PIPE 10 X 16 800MM | TAGLIO TUBO 10x16 800mm | 5 | 1 | 1 | 1 | 1 | 1 | 1 | 1 | 1 | 0 | 0 | 0 | 0 | 0 | 0 | 0 | 0 | 0 | 0 | 0
3713 | TUBO 1/4 RECTO U/C -25- | STRAIGHT COPPER TUBE 1/4 C/U -25- | RT TUBO 1/4 DRITTO U / C -25- | 12 | 0 | 0 | 0 | 0 | 0 | 1 | 0 | 1 | 1 | 1 | 1 | 1 | 0 | 0 | 0 | 0 | 1 | 1 | 1
3720 | TUBO 1/4 CURV. U/C -80- | CURVED TUBE 1/4. C/U -80- | TUBO 1/4 CURVO U / C -80- | 10 | 0 | 0 | 0 | 0 | 0 | 0 | 0 | 0 | 0 | 0 | 0 | 0 | 1 | 1 | 1 | 1 | 0 | 0 | 0
3737 | TUBO 1/4 CURV-ENS U/C -170- | TUBE 1/4 CURV-ENS U/C -170- | TUBO1/4 CURVO-ALLARG. U / C -170- | 12 | 0 | 0 | 0 | 0 | 0 | 0 | 0 | 0 | 1 | 1 | 1 | 1 | 0 | 0 | 0 | 0 | 0 | 0 | 0
3764 | CAPILAR 2X1X3500 (7304) | CAPILLARY TUBE 3500 2*1 | CAPILLARE 3500 MM 2 X 1 (7304) | 9 | 1 | 1 | 0 | 0 | 0 | 0 | 0 | 0 | 0 | 0 | 0 | 0 | 0 | 0 | 0 | 0 | 0 | 0 | 0
3796 | TUBO 1/4 CURV U/C (L.GAS CAL) -193- | TUBE 1/4 CURV U/C (L.GAS CAL) -193- | 1/4 CURV U / C TUBE (L.GAS CAL) -193- | 6 | 0 | 0 | 0 | 0 | 0 | 1 | 0 | 1 | 0 | 0 | 0 | 0 | 0 | 0 | 0 | 0 | 0 | 0 | 0
3814 | RESISTENCIA PVC FLEX.920X5W 220V (FASTON 6.35H+FUNDA) | RESISTANCE PVC 220V (WHITE) | RESISTENZA PVC FLEX.920X5W 220V (FASTON 6.35H + COVER) | 13 | 1 | 1 | 1 | 1 | 0 | 0 | 0 | 0 | 0 | 0 | 0 | 0 | 0 | 0 | 0 | 0 | 0 | 0 | 0
3840 | CAPILAR 2 X 1 2500 | CAPILLARY TUBE 2*2 | CAPILLARE 2 X 1 2500 | 9 | 0 | 0 | 1 | 1 | 0 | 0 | 0 | 0 | 0 | 0 | 0 | 0 | 0 | 0 | 0 | 0 | 0 | 0 | 0
4036 | SOPORTE CONDENSADOR W ALTO | WATER CONDENSER UPPER SUPPORT | SUPPORTO CONDENSATORE W ALTO | 3 | 0 | 1 | 0 | 1 | 0 | 1 | 0 | 1 | 0 | 1 | 0 | 1 | 0 | 1 | 0 | 1 | 0 | 0 | 0
4037 | SOPORTE CONDENSADOR W BAJO | WATER CONDENSER LOWER SUPPORT | SUPPORTO CONDENSATORE W BASSO | 3 | 0 | 1 | 0 | 1 | 0 | 1 | 0 | 1 | 0 | 1 | 0 | 1 | 0 | 1 | 0 | 1 | 0 | 0 | 0
4038 | SOPORTE CONDENSADOR W EXTERIOR | WATER CONDENSER EXTERNAL SUPPORT | SUPPORTO CONDENSATORE W ESTERNO | 3 | 0 | 1 | 0 | 1 | 0 | 1 | 0 | 1 | 0 | 1 | 0 | 1 | 0 | 1 | 0 | 1 | 0 | 0 | 0
4040 | PALA VENT. 200X28º ALUM.73808-2-3634 | FAN BLADE 200X28 PLASTIC | PALA VENTILATORE 200x28º ALLUM.73808-2-3634 | 8 | 1 | 0 | 1 | 0 | 0 | 0 | 0 | 0 | 0 | 0 | 0 | 0 | 0 | 0 | 0 | 0 | 0 | 0 | 0
4400 | REJILLA AIREACION MAGNUS NG40 (4400CT) | VENTILATION GRILLE MAGNUS NG40 | GRIGLIA AERAZIONE MAGNUS NG40 | 58 | 1 | 1 | 1 | 1 | 0 | 0 | 0 | 0 | 0 | 0 | 0 | 0 | 0 | 0 | 0 | 0 | 0 | 0 | 0
4495 | PALA VENT. 254X22º ALUM.73813-2-3634 | FAN BLADE 250X22º | PALA VENTILATORE 254x22ºALLUM.73813-2-3634 | 11 | 0 | 0 | 0 | 0 | 1 | 0 | 0 | 0 | 0 | 0 | 0 | 0 | 0 | 0 | 0 | 0 | 0 | 0 | 0
4521 | BANDEJA BOMBA ECP-ECO-NG | WATER PUMP TRAY | BACCINELLA POMPA ECP-ECO-NG | 3 | 1 | 1 | 1 | 1 | 0 | 0 | 0 | 0 | 0 | 0 | 0 | 0 | 0 | 0 | 0 | 0 | 0 | 0 | 0
4526 | RESTRICTOR 1L/MIN AZUL VALV.ENT.W (1005) | WATER REGULATOR 1L/MIN AZUL VALV.ENT.W (1005) | RESTRICTOR 1L / MIN BLUE VALV.ENT.W (1005) | 3 | 0 | 1 | 0 | 1 | 0 | 0 | 0 | 0 | 0 | 0 | 0 | 0 | 0 | 0 | 0 | 0 | 0 | 0 | 0
4789 | BASE CUADRO ELECTRICO NG | ELECTRIC BOX SUPPORT | BASE DI SCATOLA ELETTRICA NG | 9 | 1 | 1 | 1 | 1 | 0 | 0 | 0 | 0 | 0 | 0 | 0 | 0 | 0 | 0 | 0 | 0 | 0 | 0 | 0
4790 | TAPA CUADRO ELECTRICO NG | ELECTRIC BOX COVER | COPERCHIO SCATOLA ELETTRICA NG | 9 | 1 | 1 | 1 | 1 | 0 | 0 | 0 | 0 | 0 | 0 | 0 | 0 | 0 | 0 | 0 | 0 | 0 | 0 | 0
4840 | TIRANTE LATERAL IQ-85 DCHO (4840CT) | RIGHT SIDE STRAP IQ85 | BANDA LATERALE IQ-85 DESTRA | 13 | 1 | 1 | 1 | 1 | 0 | 0 | 0 | 0 | 0 | 0 | 0 | 0 | 0 | 0 | 0 | 0 | 0 | 0 | 0
4841 | TIRANTE LATERAL IQ-85 IZDO (4841CT) | LEFT SIDE STRAP IQ85 | STRISCE LATERALI IQ-85 SINISTRA | 13 | 1 | 1 | 1 | 1 | 0 | 0 | 0 | 0 | 0 | 0 | 0 | 0 | 0 | 0 | 0 | 0 | 0 | 0 | 0
4907 | RETENEDOR CABLE Z10.5 o.B. 9641156602 UL | RETAINER CABLE / WIRING FIXING | PRESACAVO Z10.5 o.B. 9641156602 UL | 11 | 0 | 0 | 0 | 0 | 0 | 0 | 0 | 0 | 1 | 1 | 1 | 1 | 1 | 1 | 1 | 1 | 0 | 1 | 1
4994 | PALA VENT. 254x34º ALUM.73815-2-3634 | FAN PADDLE | PALA VENT. ALLUMINIO 254x34º. 73815-2-3634 | 16 | 0 | 0 | 0 | 0 | 0 | 0 | 1 | 0 | 0 | 0 | 0 | 0 | 0 | 0 | 0 | 0 | 0 | 0 | 0
5016 | COND.W (4V) 2.7M - REP=5242 | WATER CONDENSER | COND.W (4V) 2.7M - REP = 5242 | Consultar/ consult | 0 | 0 | 0 | 1 | 0 | 0 | 0 | 0 | 0 | 0 | 0 | 0 | 0 | 0 | 0 | 0 | 0 | 0 | 0
5019 | COND.W (10V) 7.08M (REP=5246) | SPARE 5246 - CONDENSER W | COND.W (10V) 7.08M (REP = 5246) | Consultar/ consult | 0 | 0 | 0 | 0 | 0 | 0 | 0 | 0 | 0 | 1 | 0 | 1 | 0 | 0 | 0 | 0 | 0 | 0 | 0
5030 | PUERTA NG-40 INOX | DOOR ASSEMBLY NG | SPORTELLO NG-40 INOX | 68 | 1 | 1 | 1 | 1 | 0 | 0 | 0 | 0 | 0 | 0 | 0 | 0 | 0 | 0 | 0 | 0 | 0 | 0 | 0
5173 | BOBINA VAL.G.C.220/50-60Hz ENGASTADA | HOT GAS COIL 220V-50/60Hz | BOBINA GAS CALDO 220V-50/60HZ | 31 | 0 | 0 | 0 | 0 | 0 | 0 | 0 | 0 | 0 | 0 | 0 | 0 | 0 | 0 | 0 | 0 | 0 | 1 | 0
5177 | REGLETA CONEXIONES | TERMINAL BLOCK | MAMUT | 5 | 1 | 1 | 1 | 1 | 1 | 1 | 1 | 1 | 1 | 1 | 1 | 1 | 0 | 0 | 0 | 0 | 1 | 1 | 1
5212 | PROTECCION MICROS | MICRO SWITCH PROTECTOR | PROTEZIONE MICRO 0.6 | 2 | 0 | 0 | 0 | 0 | 0 | 0 | 1 | 1 | 0 | 0 | 0 | 0 | 0 | 0 | 0 | 0 | 0 | 0 | 0
5219 | TUBO TERMOSTATO INOX 420MM IQ85-NG40 | THERMOSTAT TUBE | TUBO TERMOSTATO INOX 420MM IQ85-NG40 | 9 | 1 | 1 | 1 | 1 | 0 | 0 | 0 | 0 | 0 | 0 | 0 | 0 | 0 | 0 | 0 | 0 | 0 | 0 | 0
5233 | CUADRO Y CABL. IQ 85 | ELECTRICAL PANEL AND CABLE IQ | TABELLA E CAVO. QI 85 | 195 | 1 | 1 | 1 | 1 | 0 | 0 | 0 | 0 | 0 | 0 | 0 | 0 | 0 | 0 | 0 | 0 | 0 | 0 | 0
5340 | VALVULA FLOTADOR VERT. BOYA/ALTA | FLOAT VALVE | VALVOLA GALLEGGIANTE VERT. | 40 | 1 | 1 | 1 | 1 | 1 | 1 | 1 | 1 | 1 | 1 | 1 | 1 | 1 | 1 | 1 | 1 | 1 | 1 | 1
5349 | CUADRO Y CABL. IQ 1100 TRIFASICOS | BOX AND CABL. IQ 1100 THREE PHASE | QUADRO E CAVI IQ 1100 TRIFASE | 689 | 0 | 0 | 0 | 0 | 0 | 0 | 0 | 0 | 0 | 0 | 0 | 0 | 0 | 0 | 0 | 0 | 1 | 0 | 0
5365 | IQ 135-175 PLATO BRIDA MECANIZADO | FLANGE PLATE IQ135/150/175 | FLANGIA LAVORATA IQ 135-175 | 193 | 0 | 0 | 0 | 0 | 1 | 1 | 1 | 1 | 0 | 0 | 0 | 0 | 0 | 0 | 0 | 0 | 0 | 0 | 0
5366 | IQ 355-475 PLATO BRIDA MECANIZADO | FLANGE PLATE IQ 400/550/1100 | FLANGIA MECCANIZZATA IQ 355-475 | Consultar/ consult | 0 | 0 | 0 | 0 | 0 | 0 | 0 | 0 | 1 | 1 | 1 | 1 | 1 | 1 | 1 | 1 | 1 | 1 | 1
5423 | SONDA NIVEL ENGASTADA | WATER LEVEL SENSOR | SONDA LIVELLO LA931BLUZ060Z | 37 | 1 | 1 | 1 | 1 | 1 | 1 | 1 | 1 | 1 | 1 | 1 | 1 | 1 | 1 | 1 | 1 | 1 | 1 | 1
5425 | CUADRO Y CABL. IQ 135-150-200-355 | BOX AND CABL. IQ 135-150-200-355 | QUADRO E CAVI IQ 135-150-200-355 | 375 | 0 | 0 | 0 | 0 | 1 | 1 | 1 | 1 | 1 | 1 | 0 | 0 | 0 | 0 | 0 | 0 | 0 | 0 | 0
5879 | CONDENSADOR W (12V) 8.50M | W CONDENSER | CONDENSATORE W (12V) 8,50M | Consultar/ consult | 0 | 0 | 0 | 0 | 0 | 0 | 0 | 0 | 0 | 0 | 0 | 0 | 0 | 1 | 0 | 1 | 0 | 0 | 0
6004 | ANILLO SEGURIDAD CLIP DIN 6799 D.INT-5 INOX A-2 | SAFETY RING | ANELLO SICUREZZA CLIP DIN 6799 D.INT-5 INOX A-2 | 12 | 0 | 0 | 0 | 0 | 1 | 1 | 1 | 1 | 1 | 1 | 1 | 1 | 1 | 1 | 1 | 1 | 1 | 0 | 0
6044 | SOPORTE REDUCTOR 6043 (6044CT) | GEAR MOTOR SUPPORT | 6043 SUPPORTO RIDUCENTE | 15 | 1 | 1 | 1 | 1 | 0 | 0 | 0 | 0 | 0 | 0 | 0 | 0 | 0 | 0 | 0 | 0 | 0 | 0 | 0
6072 | ARANDELA 29X28X2.5 LATON | SPACER | RONDELLA OTTONE 19X28X2,5 | 24 | 1 | 1 | 1 | 1 | 0 | 0 | 0 | 0 | 0 | 0 | 0 | 0 | 0 | 0 | 0 | 0 | 0 | 0 | 0
6152 | TORN. FASTITE FT85T TORX 4X7 ZINC | SCREW FASTITE FT85T TORX 4X7 ZINC | VITE. FASTITE FT85T TORX 4X7 ZINCO | 5 | 0 | 0 | 0 | 0 | 1 | 1 | 1 | 1 | 1 | 1 | 1 | 1 | 1 | 1 | 1 | 0 | 0 | 0 | 1
6241 | CALDERIN 77x220 130.1073.A | LIQUIDE RECEIVER | RICEVITORE 77x220 130.1073.A | Consultar/ consult | 0 | 0 | 0 | 0 | 0 | 0 | 0 | 0 | 1 | 1 | 1 | 1 | 0 | 0 | 0 | 0 | 1 | 0 | 0
6388 | TUBO SALIDA HIELO IQ-85 | ICE CHUTE IQ200C | TUBO DI USCITA ICE IQ-85 | 20 | 1 | 1 | 1 | 1 | 0 | 0 | 0 | 0 | 0 | 0 | 0 | 0 | 0 | 0 | 0 | 0 | 0 | 0 | 0
6398 | PALA VENT. 300X22º ALUM. | FAN BLADE 300X22º | PALA DI VENDITA ALLUMINIO 300X22º. 73816-2-3634 | 17 | 0 | 0 | 0 | 0 | 0 | 0 | 0 | 0 | 0 | 0 | 0 | 0 | 1 | 0 | 1 | 0 | 0 | 0 | 0
6404 | REDUCTOR 8MRV040 i=60 63B14 D=19 M8 | GEAR MOTOR 8MRV040 i=60 63B14 D=19 M8 | RIDUTTORE 8MRV040 i=60 63B14 D=19 M8 | 221 | 1 | 1 | 1 | 1 | 0 | 0 | 0 | 0 | 0 | 0 | 0 | 0 | 0 | 0 | 0 | 0 | 0 | 0 | 0
6486 | MOTO-REDUCTOR IQ-95 0.18KW 220/50-60 | GEAR MOTOR IQ85 | MOTORE-RIDUTTORE IQ-85 230-50 | Consultar/ consult | 1 | 1 | 1 | 1 | 0 | 0 | 0 | 0 | 0 | 0 | 0 | 0 | 0 | 0 | 0 | 0 | 0 | 0 | 0
6501 | SOPORTE VENTILADOR P300 H75 2D (6501RB) | FAN BLADE SUPPORT | SUPPORTO VENTILATORE | 25 | 0 | 0 | 0 | 0 | 0 | 0 | 0 | 0 | 1 | 0 | 1 | 0 | 1 | 0 | 1 | 0 | 0 | 0 | 0
6557 | PALA VENTILADOR 300x28º ALUM. | FAN BLADE | PALA VENTILATORE | 18 | 0 | 0 | 0 | 0 | 0 | 0 | 0 | 0 | 1 | 0 | 1 | 0 | 0 | 0 | 0 | 0 | 0 | 0 | 0
6647 | FRENTE HORIZONTAL IQ 200 (6647RB) | HORIZONTAL FRONT PANEL IQ200/500 | ANTERIORE ORIZZONTALE IQ 200 | 15 | 0 | 0 | 0 | 0 | 0 | 0 | 1 | 1 | 0 | 0 | 0 | 0 | 0 | 0 | 0 | 0 | 0 | 0 | 0
6648 | FRENTE HORIZONTAL IQ 400 I (6648RB) | HORIZONTAL FRONT PANEL IQ400/900 | ANTERIORE ORIZZONTALE IQ 400 I | 21 | 0 | 0 | 0 | 0 | 0 | 0 | 0 | 0 | 1 | 1 | 0 | 0 | 0 | 0 | 0 | 0 | 0 | 0 | 0
6650 | FRENTE HORIZONTAL IQ 550 I (6650RB) | FRONT HORIZONTAL IQ 550 I | FRONTE ORIZZONTALE IQ 550 I | 21 | 0 | 0 | 0 | 0 | 0 | 0 | 0 | 0 | 0 | 0 | 0 | 0 | 1 | 1 | 0 | 0 | 0 | 0 | 0
6651 | FRENTE HORIZONTAL IQ 550 III (6651RB) | FRONT HORIZONTAL IQ 550 III | FRONTE ORIZZONTALE IQ 550 III | 22 | 0 | 0 | 0 | 0 | 0 | 0 | 0 | 0 | 0 | 0 | 0 | 0 | 0 | 0 | 1 | 1 | 0 | 0 | 0
6653 | FRENTE HORIZONTAL IQ 400 III (6653CT) | FRONT HORIZONTAL IQ 400 III | FRONTE ORIZZONTALE IQ 400 III | 25 | 0 | 0 | 0 | 0 | 0 | 0 | 0 | 0 | 0 | 0 | 1 | 1 | 0 | 0 | 0 | 0 | 0 | 0 | 0
6659 | SOPORTE FIJO PILOTOS IQ (6659CT) | LEDS SUPPORT | SUPPORTO FISSO LAMPADINE IQ | 8 | 0 | 0 | 0 | 0 | 1 | 1 | 1 | 1 | 1 | 1 | 1 | 1 | 1 | 1 | 1 | 1 | 0 | 0 | 0
6661 | RESORTE ANCLAJE PILOTOS IQ | LED SUPPORT SPRING | MOLLA ANCORAGGIO SPIE IQ | 6 | 0 | 0 | 0 | 0 | 1 | 1 | 1 | 1 | 1 | 1 | 1 | 1 | 1 | 1 | 1 | 1 | 0 | 0 | 0
6662 | CARATULA PILOTOS IQ 135-550 | LEDS COVER 135 150 | ADESIVO LAMPADINE IQ 135-550 | 12 | 0 | 0 | 0 | 0 | 1 | 1 | 1 | 1 | 1 | 1 | 1 | 1 | 1 | 1 | 1 | 1 | 0 | 1 | 1
6929 | CAPILAR 1.2 X 2.2 X 2400 | CAPILLARY TUBE 1,2*2,2 | CAPILLARE 1,2 X 2,2 X 2400 | 15 | 0 | 0 | 0 | 0 | 1 | 1 | 0 | 0 | 0 | 0 | 0 | 0 | 0 | 0 | 0 | 0 | 0 | 0 | 0
6985 | TUBO RECTO ENS. 100MM 1/4 | STRAIGHT COPPER TUBE 100MM 1/4 | TUBO DRITTO ALLARGATO 100MM 1/4 | 5 | 0 | 1 | 0 | 0 | 0 | 0 | 0 | 0 | 0 | 0 | 0 | 0 | 0 | 0 | 0 | 0 | 0 | 0 | 0
7024 | R404 IQ 85 ASP-CAP | R404 IQ85 SUCTION-CAPILLARY SET | R404 IQ 85 ASP-CAP | 25 | 0 | 0 | 1 | 1 | 0 | 0 | 0 | 0 | 0 | 0 | 0 | 0 | 0 | 0 | 0 | 0 | 0 | 0 | 0
7225 | CUBA STOCK IQ 135 S-60 (7225PU) | STORAGE BIN IQ135/ S-60 | CUVA CONTENITORE IQ 135 S-60 (7225PU) | 139 | 0 | 0 | 0 | 0 | 1 | 1 | 0 | 0 | 0 | 0 | 0 | 0 | 0 | 0 | 0 | 0 | 0 | 0 | 0
7227 | IQ135 S-60 CONO DISPERSION | DISPERSION CONE IQ | IQ135 S-60 CONO DI DISPERSIONE | 23 | 0 | 0 | 0 | 0 | 1 | 1 | 0 | 0 | 0 | 0 | 0 | 0 | 0 | 0 | 0 | 0 | 0 | 0 | 0
7228 | IQ 150 CONO DISPERSION | DISPERSION CONE IQ | CONO DI DISPERSIONE IQ 150 | 46 | 0 | 0 | 0 | 0 | 0 | 0 | 0 | 0 | 0 | 0 | 0 | 0 | 0 | 0 | 0 | 0 | 0 | 1 | 1
7383 | VARILLA EJE PUERTA Q34 DP55 (459MM) | AXLE DOOR 34 | ASSE SPORTELLO Q34 | 7 | 0 | 0 | 0 | 0 | 1 | 1 | 0 | 0 | 0 | 0 | 0 | 0 | 0 | 0 | 0 | 0 | 0 | 0 | 0
7470 | R404 IQ 355 ASP-CON VAL.EXPANSION | CAPILAR SUCTION IQ400 | R404 IQ 355 ASP-CON VAL.EXPANSION | 84 | 0 | 0 | 0 | 0 | 0 | 0 | 0 | 0 | 1 | 1 | 1 | 1 | 0 | 0 | 0 | 0 | 0 | 0 | 0
7471 | IQ 475 ASPIRACION | CAPILLARY SUCTION IQ550 | IQ 475 ASPIRAZIONE | 139 | 0 | 0 | 0 | 0 | 0 | 0 | 0 | 0 | 0 | 0 | 0 | 0 | 0 | 0 | 0 | 0 | 1 | 0 | 0
7608 | PUERTA DP55-V50 | SLIDING DOOR DP50-V50 INOX | SPORTELLO DP50 | 86 | 0 | 0 | 0 | 0 | 1 | 1 | 0 | 0 | 0 | 0 | 0 | 0 | 0 | 0 | 0 | 0 | 0 | 0 | 0
7635 | IQ 355 EVAPORADOR (7627) | EVAPORATOR IQ400 | EVAPORATORE IQ 355 | 643 | 0 | 0 | 0 | 0 | 0 | 0 | 0 | 0 | 1 | 1 | 1 | 1 | 0 | 0 | 0 | 0 | 0 | 0 | 0
7706 | TAPON GOMA 9X45 | RUBBER PLUG 9X45 | TAPPO IN GOMMA 9X45 | 6 | 0 | 0 | 0 | 0 | 0 | 0 | 0 | 0 | 0 | 0 | 0 | 0 | 1 | 1 | 1 | 1 | 1 | 1 | 1
7747 | CONVERTIDOR DE FRECUENCIA 0.25KW | FREQUENCY CONVERTER | CONVERTITORE DI FREQUENZA 0,25KW | 471 | 0 | 0 | 0 | 0 | 0 | 0 | 0 | 0 | 0 | 0 | 0 | 0 | 1 | 1 | 0 | 0 | 0 | 0 | 0
7764 | CONECTOR INTERRUPTOR SX82CNT1 | SWITCH SX82CNT1 | CONNETTORE INTERRUTTORE SX82CNT1 | 8 | 1 | 1 | 1 | 1 | 1 | 1 | 1 | 1 | 1 | 1 | 1 | 1 | 1 | 1 | 1 | 1 | 0 | 1 | 1
7907 | RACOR ROSCAR-SOLDAR 3/8" (7170/33) | RACOR 3/8 (7170/33) | """RACCORDO FILETATTO 3/8 ""(7170/33)" | 10 | 0 | 0 | 0 | 0 | 0 | 0 | 0 | 0 | 0 | 0 | 0 | 0 | 0 | 0 | 0 | 0 | 0 | 0 | 1
7913 | VALVULA EXPANSION VEE PULSOS R744 ORIFICIO 3 | VALV.EXP. VEE PULSOS R744 ORIFICE 3 | VALV.EXP.VEE A IMPULSI R744 ORF.3 | 554 | 0 | 0 | 0 | 0 | 0 | 0 | 0 | 0 | 0 | 0 | 0 | 0 | 0 | 0 | 0 | 0 | 0 | 0 | 1
7914 | BOBINA 220/230 VAC CO2 PXVE0ARA60100 | COIL CO2 | BOBINA 220/230 VAC CO2 | 160 | 0 | 0 | 0 | 0 | 0 | 0 | 0 | 0 | 0 | 0 | 0 | 0 | 0 | 0 | 0 | 0 | 0 | 0 | 1
7916 | DRIVER V800/P1 230 VAC SALIDA AC RS 485 | DRIVER V800/P1 230 VAC AC RS 485 | DRIVER V800 / P1 USCITA AC 230 V RS 485 | 534 | 0 | 0 | 0 | 0 | 0 | 0 | 0 | 0 | 0 | 0 | 0 | 0 | 0 | 0 | 0 | 0 | 0 | 0 | 1
7917 | SONDA PRES. 0-30 BAR H-1/4 SAE 5VCC | PRESS LEAD 0-30 BAR | SONDA PRES 0-30 BAR RAZIOM. H-1/4 SAE 5VDC | 229 | 0 | 0 | 0 | 0 | 0 | 0 | 0 | 0 | 0 | 0 | 0 | 0 | 0 | 0 | 0 | 0 | 0 | 0 | 1
7918 | CONVERTIDOR DE FRECUENCIA 0.55KW | FRECUENCE CONVERTER J1000 JZAB0P4 0.55KW | CONVERTITORE FREC J1000 JZAB0P4 0,55KW | Consultar/ consult | 0 | 0 | 0 | 0 | 0 | 0 | 0 | 0 | 0 | 0 | 0 | 0 | 0 | 0 | 0 | 0 | 0 | 0 | 1
7925 | LLAVE 1/4SAEX1/4ODS CASTEL 6012E/22 CO2 | FAUCET CASTEL CO2 | RUBINETTO 1/4 SAE X1 / 4ODS CASTEL 6012E / 22 CO2 | 47 | 0 | 0 | 0 | 0 | 0 | 0 | 0 | 0 | 0 | 0 | 0 | 0 | 0 | 0 | 0 | 0 | 0 | 0 | 1
8243 | BORNA 633 TIERRA CARRIL DIN (55.046) | TERMINAL 633 GROUND DIN RAIL (55.046) | CONETTORE 633 MASSA TERRA CARELL DIN (55.046) | 19 | 0 | 0 | 0 | 0 | 0 | 0 | 0 | 0 | 0 | 0 | 0 | 0 | 0 | 0 | 0 | 0 | 1 | 0 | 0
8411 | PASACABLES A PRESION (UL) RETENEDOR | WIRE HOLE 31.615/6/R | PASSACAVI A PRESSIONE (UL) BLOCCANTE | 6 | 1 | 1 | 1 | 1 | 1 | 1 | 1 | 1 | 0 | 0 | 0 | 0 | 0 | 0 | 0 | 0 | 1 | 0 | 0
8421 | SOPORTE PILOTOS GENERADOR IQ850 | LEDS SUPPORT GIQ | SUPPORTO PILOTA GENERATORE IQ850 | 12 | 0 | 0 | 0 | 0 | 0 | 0 | 0 | 0 | 0 | 0 | 0 | 0 | 0 | 0 | 0 | 0 | 0 | 0 | 1
8434 | COMPRESOR 4.24CC 220/240-50HZ | COMPRESSOR EMT6144U (4.5CC) CSIR 220-240/50 R290 | COMPRESSORE 4,24CC 220/240-50HZ | 301 | 1 | 1 | 0 | 0 | 0 | 0 | 0 | 0 | 0 | 0 | 0 | 0 | 0 | 0 | 0 | 0 | 0 | 0 | 0
8435 | COMPRESOR AE-1073-BF-M 5.16CC 220/240-50HZ (AE4430Z) (AE-1008-FR-M) | COMPRESOR NEU6220U (16.8CC) CSR 220-240/50 R290 | COMPRESSORE AE-1073-BF-M 5.16CC 220 / 240-50HZ (AE4430Z) (AE-1008-FR-M) | 544 | 0 | 0 | 1 | 1 | 0 | 0 | 0 | 0 | 0 | 0 | 0 | 0 | 0 | 0 | 0 | 0 | 0 | 0 | 0
8438 | COMPRESOR AE4470Z "FZ" | COMPRESSOR AE4470Z FZ 12.1CC 220/240-50HZ | """COMPRESSORE AE4470Z """"FZ"""" 12.1CC 220 / 240-50HZ (AE-1016-FR-M)""" | 906 | 0 | 0 | 0 | 0 | 0 | 0 | 1 | 1 | 0 | 0 | 0 | 0 | 0 | 0 | 0 | 0 | 0 | 0 | 0
8470 | RACOR MIXTO ROSCAR-SOLDAR 3/8" ( 9901/X17) | """RACOR MIX 3/8"""" (580791)""" | """RACCORDO MISTO FILETTO SALDATO 3/8 """"(9901 / X17)""" | 89 | 0 | 0 | 0 | 0 | 0 | 0 | 0 | 0 | 0 | 0 | 0 | 0 | 0 | 0 | 0 | 0 | 0 | 0 | 1
8471 | CAPSULA CIERRE TUERCA 3/8" (222371) | CLOSED CAPSULE 3/8 | """DADO CHIUSURA DADO 3/8 """"(222371)""" | 6 | 0 | 0 | 0 | 0 | 0 | 0 | 0 | 0 | 0 | 0 | 0 | 0 | 0 | 0 | 0 | 0 | 0 | 0 | 1
8702 | FRENTE ICETECH IQ-150 (8702CT) | FRONT ICETECH IQ-150 | ICETECH FRONT IQ-150 | 30 | 0 | 0 | 0 | 0 | 1 | 1 | 0 | 0 | 0 | 0 | 0 | 0 | 0 | 0 | 0 | 0 | 0 | 0 | 0
8703 | FRENTE ICETECH GR-220 (8703CT) | FRONT ICETECH GR-220 | ICETECH FRONTALLE GR-220 | 30 | 0 | 0 | 0 | 0 | 0 | 0 | 1 | 1 | 0 | 0 | 0 | 0 | 0 | 0 | 0 | 0 | 0 | 0 | 0
8712 | CHAPA ALZA CONDENSADOR / VENTILADOR | CONDENSER / FAN RAISING SHEET | PANNELLO RIALZO CONDENSATORE/VENTOLA | 3 | 0 | 0 | 0 | 0 | 1 | 0 | 1 | 0 | 0 | 0 | 0 | 0 | 0 | 0 | 0 | 0 | 0 | 0 | 0
8770 | BASE CUADRO ELECTRICO IQR (8770CT) | ELECTRIC BOX | BASE SCATOLA ELETTRICA IQR | 3 | 0 | 0 | 0 | 0 | 0 | 0 | 0 | 0 | 0 | 0 | 0 | 0 | 1 | 1 | 0 | 0 | 0 | 0 | 0
8784 | CUBIERTA IQR (8784CT) | TOP PANEL | COPERCHIO IQR | 56 | 0 | 0 | 0 | 0 | 0 | 0 | 0 | 0 | 1 | 1 | 1 | 1 | 1 | 1 | 1 | 1 | 0 | 0 | 0
8872 | AISLAMIENTO VAL. EXP. DANFOSS TUB | DANFOSS INSULATED | ISOLAMENTO VALV. EXP. DANFOSS TUB | 13 | 0 | 0 | 0 | 0 | 0 | 0 | 0 | 0 | 1 | 1 | 1 | 1 | 0 | 0 | 0 | 0 | 1 | 1 | 0
8959 | ABRAZADERA C2 POLIPROPILENO 3/8 (231031) | POLIPROP. JUBILEE CLIP 3/8 (231031) | FASCETTA C2 POLIPROPILENE 3/8 (231031) | 6 | 0 | 0 | 0 | 0 | 0 | 0 | 0 | 0 | 0 | 0 | 0 | 0 | 0 | 0 | 0 | 0 | 0 | 0 | 1
8986 | SOPORTE VÁLVULAS GIQ (8986CT) | VALVE GIQ SUPPORT | SUPPORTO VALVOLA GIQ | 5 | 0 | 0 | 0 | 0 | 0 | 0 | 0 | 0 | 0 | 0 | 0 | 0 | 0 | 0 | 0 | 0 | 0 | 0 | 1
8987 | SOPORTE DISPLAY GIQ (8987CT) | DISPLAY SUPPORT GIQ | SUPPORTO DISPLAY GIQ | 9 | 0 | 0 | 0 | 0 | 0 | 0 | 0 | 0 | 0 | 0 | 0 | 0 | 0 | 0 | 0 | 0 | 0 | 0 | 1
8991 | CAPILAR 1.3 x 2.3 x 2900 | CAPILLARY TUBE 1,3*2,3 | CAPILARE 1,3 x 2,3 x 2900 | 13 | 0 | 0 | 0 | 0 | 0 | 0 | 0 | 1 | 0 | 0 | 0 | 0 | 0 | 0 | 0 | 0 | 0 | 0 | 0
30690 | CURVA EVAPORADOR MS22 | EVAPORATOR CURVE MS22 | MS22 CURVA EVAPORATORE | 8 | 0 | 0 | 0 | 0 | 0 | 0 | 0 | 0 | 0 | 0 | 0 | 0 | 1 | 1 | 1 | 1 | 1 | 1 | 1
30695 | 3335EL/4S REGULADORA PRESION EVAPORACION CO2 1/2" ODS PS=45BAR | "3335EL/4S EVAPORATING PRESSURE REGULATOR CO2 1/2"" ODS PS=45BAR" | """3335EL / 4S REGOLATTORE DI PRESSIONE PER EVAPORAZIONE CO2 1/2 """"ODS PS = 45BAR""" | 487 | 0 | 0 | 0 | 0 | 0 | 0 | 0 | 0 | 0 | 0 | 0 | 0 | 0 | 0 | 0 | 0 | 0 | 0 | 1
30793 | ETIQUETA ICE TECH CORTE E IMPRESION 110x16 mm MARCA | ICE TECH LABEL CUT AND PRINT 110x16 mm BRAND | ETICHETTA ICE TECH TAGLIO E TAMPA 110x16 mm MARCHIO | 11 | 1 | 1 | 1 | 1 | 1 | 1 | 1 | 1 | 0 | 0 | 0 | 0 | 0 | 0 | 0 | 0 | 0 | 0 | 0
30976 | TORN. DIN 912 M-10X30 ZINCADO | DIN 912 M-10X30 ZINC PLATED SCREW | VIOLENTO. ZINCADO DIN 912 M-10X30 | 1 | 0 | 0 | 0 | 0 | 0 | 0 | 0 | 0 | 1 | 1 | 1 | 1 | 1 | 1 | 1 | 1 | 1 | 1 | 1
30994 | ALARGADERA 5X1.5X2800 PUNTA-PELADO | EXTENSION CORD 5X1.5X2800 | PINZA PUNTA-PELADO 5X1,5X2800 | Consultar/ consult | 0 | 0 | 0 | 0 | 0 | 0 | 0 | 0 | 0 | 0 | 0 | 0 | 0 | 0 | 1 | 1 | 0 | 0 | 0
31276 | REFRIGERANTE R452A | REFRIGERANT R452A | REFRIGERANTE R452A | Consultar/ consult | 1 | 1 | 1 | 1 | 1 | 1 | 1 | 1 | 1 | 1 | 1 | 1 | 1 | 1 | 1 | 1 | 1 | 0 | 0
31427 | CORTE TUBO CRISTAL 7-10 150 MM | CUTTING GLASS TUBE 7-10 150 MM | TUBO CRISTALLO TAGLIO 7-10 150 MM | 3 | 0 | 0 | 0 | 0 | 0 | 0 | 0 | 0 | 0 | 0 | 0 | 0 | 1 | 1 | 1 | 1 | 0 | 1 | 1
31499 | CORTE TUBO CRISTAL 7-10 230 MM | CUTTING GLASS TUBE 7-10 230 MM | TUBO CRISTALLO TAGLIATO 7-10 230 MM | 5 | 0 | 0 | 0 | 0 | 0 | 0 | 0 | 0 | 0 | 0 | 0 | 0 | 0 | 0 | 0 | 0 | 1 | 0 | 0
31746 | PASACABLES D20 (30007 GROM OPEN 20X1/16) | WIRE HOLE | PASSACAVI D20 (30007 PASS. APERTO 20X1/16) | 12 | 0 | 0 | 0 | 0 | 0 | 0 | 0 | 0 | 0 | 0 | 0 | 0 | 0 | 0 | 0 | 0 | 0 | 1 | 0
31758 | TERMOSTATO PARO (R290) | BIN THERMOSTAT | TERMOSTATO CONTENITORE K50B XXXX (R290) | 29 | 1 | 1 | 1 | 1 | 0 | 0 | 0 | 0 | 0 | 0 | 0 | 0 | 0 | 0 | 0 | 0 | 0 | 0 | 0
31791 | MANGUERA ENTRADA AGUA WATERMARK (59000240) | WATERMARK WATER PIPE | TAGLIO TUBO INGRESSO ACQUA WATERMARK (59000240) | 11 | 1 | 1 | 1 | 1 | 1 | 1 | 1 | 1 | 1 | 1 | 1 | 1 | 1 | 1 | 1 | 1 | 1 | 1 | 1
32016 | CANTONERA GRUPO 3 LONGITUD 825-815-790-780 | GROUP 3 LENGTH EDGE 825-815-790-780 | TELAIO GRUPPO 3 LUNGHEZZA 825-815-790-780 | 7 | 1 | 1 | 1 | 1 | 0 | 0 | 0 | 0 | 0 | 0 | 0 | 0 | 1 | 1 | 1 | 1 | 1 | 0 | 0
32103 | TUBO ENTRADA AGUA IQ-85/50 | WATER INLET PIPE IQ-85/50 | TUBO INGRESSO ACQUA IQ-85/50 | 7 | 1 | 1 | 1 | 1 | 0 | 0 | 0 | 0 | 0 | 0 | 0 | 0 | 0 | 0 | 0 | 0 | 0 | 0 | 0
32273 | IQ 475 ASPIRACION IZQ | IQ 475 LEFT SUCTION | IQ 475 ASPIRAZIONE IZQ | 58 | 0 | 0 | 0 | 0 | 0 | 0 | 0 | 0 | 0 | 0 | 0 | 0 | 0 | 0 | 0 | 0 | 1 | 0 | 0
32587 | TORNILLO CAB.HEX. M5 COJINETE INF IQ85 | KNURLING SCREW M-5 INOX | VITE MOLETATA INOX M-5 | 11 | 0 | 1 | 0 | 1 | 0 | 0 | 0 | 0 | 0 | 0 | 0 | 0 | 0 | 0 | 0 | 0 | 0 | 0 | 0
33658 | BRIDA REDUCTOR CPM063/050 MECANIZADA | CPM063/050 MACHINED REDUCER FLANGE | FLANGIA AL. REDUCTOR LENZE 31393 (LAVORATO) | Consultar/ consult | 0 | 0 | 0 | 0 | 1 | 1 | 1 | 1 | 0 | 0 | 0 | 0 | 0 | 0 | 0 | 0 | 0 | 0 | 0
33707 | MOTO-REDUCTOR IQ150-200 / 230-50 | IQ150-200 / 230-50 GEAR MOTOR | MOTORIDUTTORE IQ150-200 / 230-50 | 1402 | 0 | 0 | 0 | 0 | 1 | 1 | 1 | 1 | 0 | 0 | 0 | 0 | 0 | 0 | 0 | 0 | 0 | 0 | 0
33775 | SUPLEMENTO IQ BASCULANTE PARO | TILTING IQ SUPPLEMENT STOP | INTRODUZIONE AL SUPPLEMENTO TILTING IQ | 11 | 0 | 0 | 0 | 0 | 1 | 1 | 1 | 1 | 1 | 1 | 1 | 1 | 1 | 1 | 1 | 1 | 1 | 1 | 1
33831 | IQ BASCULANTE DE PARO (33831RB) | STOP BASCULE FLAP | FERMO BASCULANTE IQ | 5 | 0 | 0 | 0 | 0 | 1 | 1 | 1 | 1 | 1 | 1 | 1 | 1 | 1 | 1 | 1 | 1 | 1 | 1 | 1
33930 | ARANDELA HUSILLO IQ400 | IQ400 SPINDLE WASHER | IQ400 LAVATRICE A MANDRINO | 13 | 0 | 0 | 0 | 0 | 0 | 0 | 0 | 0 | 1 | 1 | 1 | 1 | 0 | 0 | 0 | 0 | 0 | 0 | 0
33931 | HUSILLO IQ400 D32 | AUGER IQ400 | COCLEA IQ355 | 1244 | 0 | 0 | 0 | 0 | 0 | 0 | 0 | 0 | 1 | 1 | 1 | 1 | 0 | 0 | 0 | 0 | 0 | 0 | 0
34159 | TORN. DIN 912 M-5X10 INOX A2 | SCREW DIN 912 M5X6 | VITE DIN 912 M5X6 | 8 | 1 | 1 | 1 | 1 | 0 | 0 | 0 | 0 | 0 | 0 | 0 | 0 | 0 | 0 | 0 | 0 | 0 | 0 | 0
34852 | BOCA EVAPORADOR IQ NG TUBO 40 - TALADRADA | IQ NG EVAPORATOR NOZZLE 40 - DRILLED | IQ NG UGELLO EVAPORATORE 40 - FORATO | Consultar/ consult | 1 | 1 | 1 | 1 | 0 | 0 | 0 | 0 | 0 | 0 | 0 | 0 | 0 | 0 | 0 | 0 | 0 | 0 | 0
47135 | RELE TERMICO MT-12 0,82A (0.63-1A) | BREAKER RELAY | RELÈ TERMICO MT-12 0,82 A (0,63-1 A) | 73 | 0 | 0 | 0 | 0 | 0 | 0 | 0 | 0 | 0 | 0 | 1 | 1 | 0 | 0 | 1 | 1 | 1 | 1 | 0
47509 | RELE TERMICO MT-12 3,3A (2.5-4A) | THERMIC RELAY GTK-22 | RELÈ TERMICO MT-12 3,3A (2,5-4A) | 64 | 0 | 0 | 0 | 0 | 0 | 0 | 0 | 0 | 0 | 0 | 1 | 1 | 0 | 0 | 1 | 1 | 0 | 0 | 0
48505 | IWK/V TERMINAL REMOTO V800 WK1400100N000 | REMOTE TERMINAL | TERMINALE REMOTO IWK / V V800 WK1400100N000 | 283 | 0 | 0 | 0 | 0 | 0 | 0 | 0 | 0 | 0 | 0 | 0 | 0 | 0 | 0 | 0 | 0 | 0 | 0 | 1
1002A | MINICONTACTOR GMC-9M/4 AC240V 3POLOS 1 AUXILIAR 1269038100 | CONTACTOR 220V/50HZ | MINIONTACTOR GMC-9M / 4 AC240V 3POLOS 1 AUSILIARIO 1269038100 | 47 | 1 | 1 | 1 | 1 | 0 | 0 | 0 | 0 | 0 | 0 | 0 | 0 | 0 | 0 | 0 | 0 | 0 | 0 | 0
1005A | ESPIGA ENTRADA AGUA MIQ V02 | WATER INLET PIN | BIGLIETTO ACQUA MIQ | Consultar/ consult | 1 | 1 | 1 | 1 | 0 | 0 | 0 | 0 | 0 | 0 | 0 | 0 | 0 | 0 | 0 | 0 | 0 | 0 | 0
113A | CLIP REMATE BOCA | CLIP | CLIP FERMO BOCCA | 8 | 1 | 1 | 1 | 1 | 0 | 0 | 0 | 0 | 0 | 0 | 0 | 0 | 0 | 0 | 0 | 0 | 0 | 0 | 0
115E | HUSILLO IQ 85C (D35.7/20.5) EXT.RECORTADO | AUGER IQ50-85 | MANDRINO IQ 85C (CON RIVESTIMENTO) | 708 | 1 | 1 | 1 | 1 | 0 | 0 | 0 | 0 | 0 | 0 | 0 | 0 | 0 | 0 | 0 | 0 | 0 | 0 | 0
125A | IQ 135/175 COJINETE INFERIOR | IQ 135/175 LOWER BEARING | IQ 135/175 BOCCOLA INFERIORE | 255 | 0 | 0 | 0 | 0 | 1 | 1 | 1 | 1 | 0 | 0 | 0 | 0 | 0 | 0 | 0 | 0 | 0 | 0 | 0
140A | COMPAS PUERTA NG DCHO | DOOR RIGHT COMPASS NG MODELS | COMPASSO PORTA NG DESTRA | 30 | 1 | 1 | 1 | 1 | 0 | 0 | 0 | 0 | 0 | 0 | 0 | 0 | 0 | 0 | 0 | 0 | 0 | 0 | 0
141A | COMPAS PUERTA NG IZDO | DOOR LEFT COMPASS NG MODELS | COMPASSO PORTA NG SINISTRA | 30 | 1 | 1 | 1 | 1 | 0 | 0 | 0 | 0 | 0 | 0 | 0 | 0 | 0 | 0 | 0 | 0 | 0 | 0 | 0
161A | PILAR TRASERO NG-40 (161ARB) | BACK SIDE COLUMNE NG | PILASTRO POSTERIORE NG-40 | 19 | 1 | 1 | 1 | 1 | 0 | 0 | 0 | 0 | 0 | 0 | 0 | 0 | 0 | 0 | 0 | 0 | 0 | 0 | 0
162A | IQ 355/475 COJINETE INFERIOR | IQ 400/550/1100 LOWER BEARING | IQ 355/475 BOCCOLA INFERIORE | 337 | 0 | 0 | 0 | 0 | 0 | 0 | 0 | 0 | 1 | 1 | 1 | 1 | 1 | 1 | 1 | 1 | 1 | 1 | 1
1966A | CUBA AGUA NIQ GRIS | WATER TRAY NIQ GREY | BACINELLA ACQUA GRIGGIO NIQ | 56 | 1 | 1 | 1 | 1 | 1 | 1 | 1 | 1 | 1 | 1 | 1 | 1 | 1 | 1 | 1 | 1 | 1 | 1 | 1
1968G | TAPA REGISTRO CUBA IQ GRIS | WATER BIN COVER | COPERCHIO REGISTRO GRIGIO VASCA IQ | 10 | 1 | 1 | 1 | 1 | 1 | 1 | 1 | 1 | 1 | 1 | 1 | 1 | 1 | 1 | 1 | 1 | 1 | 1 | 1
207A | PILAR ACOMETIDAS NG-40 (207ARB) | MULTIPLE OUT PUT COLUMNE NG | PILASTRO COLLEGAMENTI NG-40 | 21 | 1 | 1 | 1 | 1 | 0 | 0 | 0 | 0 | 0 | 0 | 0 | 0 | 0 | 0 | 0 | 0 | 0 | 0 | 0
2465U | IQ 150 CUBIERTA R290 (2465UCT) | TOP PANEL IQ135/150/200 | IQ 175 COPERCCHIO | 55 | 0 | 0 | 0 | 0 | 1 | 1 | 1 | 1 | 0 | 0 | 0 | 0 | 0 | 0 | 0 | 0 | 0 | 0 | 0
2715A | IQ 475 PUENTE (2715ARB) | IQ550 BRIDGE EVAPORATOR SUPPORT IQ5 | PONTE IQ 475 | Consultar/ consult | 0 | 0 | 0 | 0 | 0 | 0 | 0 | 0 | 0 | 0 | 0 | 0 | 1 | 1 | 1 | 1 | 0 | 1 | 1
30363A | MOTORREDUCTOR IE2 G500-B450 MXXMAXX 06-423 7.1 RPM 400V/50-60HZ/III 0.25KW | GEAR MOTOR IE2 G500-B450 MXXMAXX 06-423 7.1 RPM 400V/50-60HZ/III 0.25KW | MOTORE RIDUTTORE G500-B450 MXXMAXX 06-423 7.1 RPM 400V / 50-60HZ / III | 1992 | 0 | 0 | 0 | 0 | 0 | 0 | 0 | 0 | 1 | 1 | 1 | 1 | 1 | 1 | 1 | 1 | 1 | 1 | 0
30525A | COMPRESOR M32 (AJ2) (34.42cc) 400/440-50/60Hz | M32 COMPRESSOR (AJ2) (34.42cc) 400/440-50/60Hz | COMPRESSORE M32 (AJ2) (34,42 cc) 400/440-50/60 Hz | 752 | 0 | 0 | 0 | 0 | 0 | 0 | 0 | 0 | 0 | 0 | 0 | 0 | 0 | 0 | 0 | 0 | 1 | 0 | 0
30874B | BRIDA AL. REDUCTOR LENZE 31393 (ESTAMPACIÓN) | GEAR MOTOR FLANGE LENZE 31393 (ESTAMPACIÓN) | FLANGIA AL. REDUCTOR LENZE 31393 (LAVORATO) | 115 | 0 | 0 | 0 | 0 | 0 | 0 | 0 | 0 | 1 | 1 | 1 | 1 | 1 | 1 | 1 | 1 | 1 | 1 | 1
31393A | MOTORREDUCTOR 400V/50-60HZ/III | GEAR MMOTOR 400V/50-60HZ/III | MOTORE RIDUTTORE G500-B450 MXXMAXX 071-32 (0.37 KW) 7.3 RPM 400V / 50-60HZ / III | 1850 | 0 | 0 | 0 | 0 | 0 | 0 | 0 | 0 | 0 | 0 | 0 | 0 | 0 | 0 | 0 | 0 | 0 | 0 | 1
333A | BU-FLEX OUTLET HOSE 21C/22 L.1'8 MTS. RUBBER 20 | WATER OUTLET DRAINING HOSE | TUBO DI SCARICO 21C/22,L1.8MT | 5 | 1 | 1 | 1 | 1 | 1 | 1 | 0 | 0 | 0 | 0 | 0 | 0 | 0 | 0 | 0 | 0 | 0 | 0 | 0
34364A | COMPRESOR 25.95CC 400/440V-50/60HZ | COMPRESSOR 25.95CC 400/440V-50/60HZ | COMPRESSORE 25,95 CC 400/440 V-50/60 Hz | Consultar/ consult | 0 | 0 | 0 | 0 | 0 | 0 | 0 | 0 | 0 | 0 | 1 | 1 | 0 | 0 | 0 | 0 | 0 | 0 | 0
464A | FRENTE SUPERIOR IQ-85 (464ARB) | IQ-85 UPPER FRONT | ANTERIORE SUPERIORE IQ-85 | 12 | 1 | 1 | 1 | 1 | 0 | 0 | 0 | 0 | 0 | 0 | 0 | 0 | 0 | 0 | 0 | 0 | 0 | 0 | 0
486A | CONDENSADOR 8X3 C/B | AIR CONDENSER 8X3 | CONDENSATORE Q4V 8x3 C/B | Consultar/ consult | 0 | 0 | 1 | 0 | 0 | 0 | 0 | 0 | 0 | 0 | 0 | 0 | 0 | 0 | 0 | 0 | 0 | 0 | 0
489A | LATERAL DCHO NG-40 (489ACT) | RIGHT PANEL NG | FIANCO DESTRO NG-40 | 61 | 1 | 1 | 1 | 1 | 0 | 0 | 0 | 0 | 0 | 0 | 0 | 0 | 0 | 0 | 0 | 0 | 0 | 0 | 0
490A | LATERAL IZDO NG-40 (490ACT) | LEFT SIDE PANEL NG | FIANCO SINISTRO NG-40 | 61 | 1 | 1 | 1 | 1 | 0 | 0 | 0 | 0 | 0 | 0 | 0 | 0 | 0 | 0 | 0 | 0 | 0 | 0 | 0
5231A | CUBA AGUA IQ GRIS CON BOYA | IQ WATER BIN ASSEMBLY | BACINELLA ACQUA IQ GRIGGIO CON GALLEGGIANTE | Consultar/ consult | 1 | 1 | 1 | 1 | 1 | 1 | 1 | 1 | 1 | 1 | 1 | 1 | 1 | 1 | 1 | 1 | 1 | 1 | 1
536A | CONTACTOR MC-9a AC240V 50/60Hz 1a | CONTACTOR 220V/50HZ | CONTATTORE MC-9a AC240V 50 / 60Hz 1a | 35 | 0 | 0 | 0 | 0 | 1 | 1 | 1 | 1 | 1 | 1 | 1 | 1 | 1 | 1 | 1 | 1 | 1 | 1 | 1
635A | TRASERA NG-40 (635ACT) | REAR COVER | POSTERIORE NG-40 | 11 | 1 | 1 | 1 | 1 | 0 | 0 | 0 | 0 | 0 | 0 | 0 | 0 | 0 | 0 | 0 | 0 | 0 | 0 | 0
7012C | IQ 85 EVAPORADOR NEW (7008C) | IQ 50-85 EVAPORATOR | EVAPORATORE IQ 85 | 301 | 1 | 1 | 1 | 1 | 0 | 0 | 0 | 0 | 0 | 0 | 0 | 0 | 0 | 0 | 0 | 0 | 0 | 0 | 0
7225TE | CUBA STOCK IQ 135 S-60 - PEGAR DESAGÜES (1338) | STOCK BIN IQ 135 S-60 | CUVA CONTENITORE IQ 135 S-60 - INCOLLAR SCARICO (1338) | 82 | 0 | 0 | 0 | 0 | 1 | 1 | 0 | 0 | 0 | 0 | 0 | 0 | 0 | 0 | 0 | 0 | 0 | 0 | 0
7380B | CUBA STOCK IQ-85 AZUL TERMINADA ELECTRONICA (7380BCO) | STOCK BIN IQ85 | ISOLATED IQ-85 STOCK CUBE (7380CO) | Consultar/ consult | 1 | 1 | 1 | 1 | 0 | 0 | 0 | 0 | 0 | 0 | 0 | 0 | 0 | 0 | 0 | 0 | 0 | 0 | 0
7476E | MINI PRESOSTATO 16-18 BAR | CONDENSATION PRESSURE SWITCH 16-18 | MINI PRESSOSTATO NSDHF-EW15001 16-18 BAR | 28 | 1 | 1 | 0 | 0 | 0 | 0 | 0 | 0 | 0 | 0 | 0 | 0 | 0 | 0 | 0 | 0 | 0 | 0 | 0
7633A | IQ 135 EVAPORADOR (7625A) | EVAPORATOR IQ135/150 | EVAPORATORE IQ 135 | Consultar/ consult | 0 | 0 | 0 | 0 | 1 | 1 | 0 | 1 | 0 | 0 | 0 | 0 | 0 | 0 | 0 | 0 | 0 | 0 | 0
7636A | IQ 475 550 EVAPORADOR (7628A) | EVAPORATOR IQ 550 | EVAPORATORE IQ 475 550 | 713 | 0 | 0 | 0 | 0 | 0 | 0 | 0 | 0 | 0 | 0 | 0 | 0 | 1 | 1 | 1 | 1 | 1 | 1 | 0
7639A | IQ 1100 EVAPORADOR IZDO (7637A) | IQ 1100 LEFT EVAPORATOR (7637A) | EVAPORATORE SINISTRA IQ 1100 | 700 | 0 | 0 | 0 | 0 | 0 | 0 | 0 | 0 | 0 | 0 | 0 | 0 | 0 | 0 | 0 | 0 | 1 | 0 | 0
7912A | GIQ 850 CO2 EVAPORADOR TERMINADO (7911A) | GIQ 850 CO2 EVAPORATOR FINISHED (7911A) | EVAPORATORE GIQ 850 CO2 FINITO | 1278 | 0 | 0 | 0 | 0 | 0 | 0 | 0 | 0 | 0 | 0 | 0 | 0 | 0 | 0 | 0 | 0 | 0 | 0 | 1
8181A | CONDENSADOR 20X3 | CONDENSER 20X3 | CONDENSATORE 20X3 | 455 | 0 | 0 | 0 | 0 | 0 | 0 | 0 | 0 | 1 | 0 | 1 | 0 | 1 | 0 | 1 | 0 | 0 | 0 | 0
8705U | FRENTE ICETECH IQ 550 R290 (8705UCT) | FRONT ICETECH IQ-500 | ICETECH IQ-500 ANTERIORE | 58 | 0 | 0 | 0 | 0 | 0 | 0 | 0 | 0 | 1 | 1 | 1 | 1 | 0 | 0 | 0 | 0 | 0 | 0 | 0
920A | CUBIERTA NG-40 (920ACT) | TOP PANEL | COPERCHIO NG-40 | 45 | 1 | 1 | 1 | 1 | 0 | 0 | 0 | 0 | 0 | 0 | 0 | 0 | 0 | 0 | 0 | 0 | 0 | 0 | 0
942A | VISOR 3/8 SOLDAR CASTEL (60 BAR) | SIGHT DANFOSS SGN 10S 3/8 | SPIA LIQUIDO 3/8 SALDAR | 50 | 0 | 0 | 0 | 0 | 0 | 0 | 0 | 0 | 0 | 0 | 0 | 0 | 0 | 0 | 0 | 0 | 0 | 0 | 1
99A | CABEZA EXTRUSIONADORA TROCEADO TUBO 40 | BEARING HEAD | CAB.EXT.TROCEED TUBO GHIACCIO 40 | 49 | 1 | 1 | 1 | 1 | 0 | 0 | 0 | 0 | 0 | 0 | 0 | 0 | 0 | 0 | 0 | 0 | 0 | 0 | 0